## Cennik 2013
OFICIÁLNY CENNÍK PLATNÝ OD 1. 2. 2013
| BALNÁ JEDNOTKA | [8 empty] | Vyplňte zľavy v %:
| A | CENA ZA METER, balené v 2m. kusoch | [7 empty] | Zákl. zľava: | 1 | 0
| B | CENA ZA METER, balené v 2,1m kusoch, 0,1m navyše sa do ceny nezapočítava | [7 empty] | Pro: | 1 | 0
| C | CENA ZA KUS | [7 empty] | App: | 1 | 0
| D | CENA ZA METER, balené v 3m kusoch | [7 empty] | Man: | 1 | 0
| E | INÉ (napr. káble, rúrky) | [7 empty] | Saa: | 1 | 0
[10 empty] | Ind: | 1 | 0
[10 empty] | Bti: | 1 | 0
[10 empty] | Vag | 1 | 0
[10 empty] | Cab | 1 | 0
EAN kód | Obj.č. | Bal. | Bal. Jednotka | Opis výrobku | Strana v katalógu 2013/2014 | Sklad | Bonusová skupina | Tarif v € bez DPH | Nákup / klient v € bez DPH | Poznámka
8012199108438 | 500 | 5 | C | BT-KRABICA INŠT. | nie je vo VK | MTO | Bti | 0.58 | 0.58 |  | 0.58
3245060011819 | 1181 | 5 | C | EKINOXE MONT.PRÍSLUŠENSTVO | nie je vo VK | MTO | Pro | 42.66 | 42.66 |  | 42.66
3245060011857 | 1185 | 1 | C | EKINOX KRYT S DVIERKAMI BIELY | nie je vo VK | MTO | Pro | 18.622 | 18.622 |  | 18.622
3245060011918 | 1191 | 1 | C | EKINOXE PRÍSL.PRE MONT.ISTIČA | nie je vo VK | MTO | Pro | 8.976 | 8.976 |  | 8.976
3245060012113 | 1211 | 1 | C | ROZVODNICA EKINOXE 1X13M BIELA | nie je vo VK | MTO | Pro | 15.912 | 15.912 |  | 15.912
3245060012120 | 1212 | 1 | C | ROZVODNICA EKINOXE 2X13M BIELA | nie je vo VK | MTO | Pro | 23.531 | 23.531 |  | 23.531
3245060012137 | 1213 | 1 | C | ROZVODNICA EKINOXE 3X13M IP 30 | nie je vo VK | MTO | Pro | 31.62 | 31.62 |  | 31.62
3245060012144 | 1214 | 1 | C | ROZVODNICA EKINOX 4X13M IP30 | nie je vo VK | MTO | Pro | 36.72 | 36.72 |  | 36.72
3245060013011 | 1301 | 1 | C | SKRINKA EKINOXE 1M NA POVRCH | nie je vo VK | MTO | Pro | 2.404 | 2.404 |  | 2.404
3245060013028 | 1302 | 1 | C | SKRINKA EKINOXE 2M NA POVRCH | nie je vo VK | MTO | Pro | 2.607 | 2.607 |  | 2.607
3245060013042 | 1304 | 1 | C | SKRINKA EKINOXE 4M NA POVRCH | nie je vo VK | MTO | Pro | 3.013 | 3.013 |  | 3.013
3245060013066 | 1306 | 1 | C | SKRINKA EKINOXE 6M NA POVRCH | nie je vo VK | MTS | Pro | 5.993 | 5.993 |  | 5.993
3245060013080 | 1308 | 1 | C | SKRINKA EKINOXE 8-9M NA POVRCH | nie je vo VK | MTO | Pro | 12.595 | 12.595 |  | 12.595
3245060013110 | 1311 | 1 | C | ROZVODNICA EKINOXE 1X13 M | nie je vo VK | MTO | Pro | 16.421 | 16.421 |  | 16.421
3245060013127 | 1312 | 1 | C | ROZVODNICA EKINOXE 2X13M | nie je vo VK | MTO | Pro | 22.82 | 22.82 |  | 22.82
3245060013134 | 1313 | 1 | C | ROZVODNICA EKINOXE 3X13M | nie je vo VK | MTO | Pro | 32.808 | 32.808 |  | 32.808
3245060013141 | 1314 | 1 | C | ROZVODNICA EKINOXE 4X13M | nie je vo VK | MTO | Pro | 45.234 | 45.234 |  | 45.234
3245060013226 | 1322 | 1 | C | SKRINKA MOD.2X12M | nie je vo VK | MTO | Pro | 27.933 | 27.933 |  | 27.933
3245060013288 | 1328 | 2 | C | DVERE NEPRIEHĽADNÉ PRE ROZV.9M | nie je vo VK | MTO | Pro | 9.108 | 9.108 |  | 9.108
3245060013318 | 1331 | 5 | C | DVERE NEPRIEHĽADNÉ PRE ROZV.1R | nie je vo VK | MTO | Pro | 10.259 | 10.259 |  | 10.259
3245060013325 | 1332 | 1 | C | DVERE NEPRIEHĽADNÉ PRE ROZV.2R | nie je vo VK | MTO | Pro | 12.223 | 12.223 |  | 12.223
3245060013332 | 1333 | 1 | C | DVERE NEPRIEHĽADNÉ PRE ROZV.3R | nie je vo VK | MTO | Pro | 22.11 | 22.11 |  | 22.11
3245060013349 | 1334 | 1 | C | DVERE NEPRIEHĽADNÉ PRE ROZV.4R | nie je vo VK | MTO | Pro | 25.19 | 25.19 |  | 25.19
3245060013387 | 1338 | 1 | C | DVERE PRIEHĽADNÉ PRE ROZV. 9M | nie je vo VK | MTO | Pro | 9.548 | 9.548 |  | 9.548
3245060013417 | 1341 | 1 | C | DVERE PRIEHĽADNÉ PRE ROZV. 1R | nie je vo VK | MTO | Pro | 11.478 | 11.478 |  | 11.478
3245060013424 | 1342 | 1 | C | DVERE PRIEHĽADNÉ PRE ROZV. 2R | nie je vo VK | MTO | Pro | 13.678 | 13.678 |  | 13.678
3245060013431 | 1343 | 1 | C | DVERE PRIEHĽADNÉ PRE ROZV. 3R | nie je vo VK | MTO | Pro | 22.99 | 22.99 |  | 22.99
3245060013448 | 1344 | 1 | C | DVERE PRIEHĽADNÉ PRE ROZV. 4R | nie je vo VK | MTO | Pro | 27.391 | 27.391 |  | 27.391
3245060013523 | 1352 | 1 | C | DOSKA IZOL.PRE ROZ.EKINOXE 2R. | nie je vo VK | MTO | Pro | 6.095 | 6.095 |  | 6.095
3245060013530 | 1353 | 1 | C | PRÍSLUŠENSTVO KU EKINOXE 3RAD. | nie je vo VK | MTO | Pro | 10.462 | 10.462 |  | 10.462
3245060013561 | 1356 | 50 | C | SKRINKA EKINOXE 2M NA POVRCH | 441 | MTO | Pro | 2.213 | 2.213 |  | 2.213
3245060013578 | 1357 | 30 | C | SKRINKA EKINOXE 4M NA POVRCH | 441 | MTO | Pro | 2.428 | 2.428 |  | 2.428
3245060013585 | 1358 | 20 | C | ROZV. EKINOXE S 6MOD | 441 | MTO | Pro | 2.201 | 2.201 |  | 2.201
3245060013592 | 1359 | 20 | C | ROZV. EKINOXE S 6MOD ECO | 441 | MTO | Pro | 3.724 | 3.724 |  | 3.724
3245060013905 | 1390 | 1 | C | ZÁMKA PRE ROZVODNICU 8M | nie je vo VK | MTO | Pro | 13.069 | 13.069 |  | 13.069
3245060013912 | 1391 | 1 | C | ZÁMKA PRE ROZVODNICU 1/2/3/4 R | nie je vo VK | MTO | Pro | 13.34 | 13.34 |  | 13.34
3245060013929 | 1392 | 1 | C | EKINOXE VERTIKÁLNA SPOJKA | nie je vo VK | MTO | Pro | 13.059 | 13.059 |  | 13.059
3245060013936 | 1393 | 1 | C | PRIECHOD KÁBLOV HOR.SPOJENIE | nie je vo VK | MTO | Pro | 12.812 | 12.812 |  | 12.812
3245060013950 | 1395 | 1 | C | VSTUP KÁBLOV ROZV.1/2/3/4R | nie je vo VK | MTO | Pro | 11.891 | 11.891 |  | 11.891
3245060013967 | 1396 | 1 | C | SPOJKA KANÁLU A ROZV./2/3/4R | nie je vo VK | MTO | Pro | 12.937 | 12.937 |  | 12.937
3245060013981 | 1398 | 10 | C | VÝVODKA KÁBLOVÁ PRUŽNÁ | nie je vo VK | MTO | Pro | 0.769 | 0.769 |  | 0.769
3245060013998 | 1399 | 10 | C | DRŽIAK SVORKOVNICE 12X2 Š.240 | 426 | MTO | Pro | 6.061 | 6.061 |  | 6.061
3245060014100 | 1410 | 1 | C | ROZV.ZAPUST.6/8M DV. NEPR.. | nie je vo VK | MTO | Pro | 34.4 | 34.4 |  | 34.4
3245060014117 | 1411 | 1 | C | ROZV.ZAPUST.1X12M DV. NEPR. | nie je vo VK | MTO | Pro | 35.257 | 35.257 |  | 35.257
3245060014124 | 1412 | 1 | C | ROZV.ZAPUST.2X12M DV. NEPR. | nie je vo VK | MTO | Pro | 43.068 | 43.068 |  | 43.068
3245060014131 | 1413 | 1 | C | ROZV.ZAPUST.3X12M DV. NEPR. | nie je vo VK | MTO | Pro | 74.909 | 74.909 |  | 74.909
3245060014148 | 1414 | 1 | C | ROZV.ZAPUST.4X12M DV. NEPR. | nie je vo VK | MTO | Pro | 92.519 | 92.519 |  | 92.519
3245060014209 | 1420 | 1 | C | ROZV.ZAPUST.6/8M DV. PR. | nie je vo VK | MTO | Pro | 36.329 | 36.329 |  | 36.329
3245060014216 | 1421 | 1 | C | ROZV.ZAPUST.1X12M DV. PR. | nie je vo VK | MTO | Pro | 39.163 | 39.163 |  | 39.163
3245060014223 | 1422 | 1 | C | ROZV.ZAPUST.2X12M DV. PR. | nie je vo VK | MTO | Pro | 47.009 | 47.009 |  | 47.009
3245060014230 | 1423 | 1 | C | ROZV.ZAPUST.3X12M DV. PR. | nie je vo VK | MTO | Pro | 74.909 | 74.909 |  | 74.909
3245060014247 | 1424 | 1 | C | ROZV.ZAPUST.4X12M DV. PR. | nie je vo VK | MTO | Pro | 83.732 | 83.732 |  | 83.732
3245060014315 | 1431 | 1 | C | ROZV.ZAPUST.1X12M DV. OCEĽ | 438 | MTO | Pro | 35.257 | 35.257 |  | 35.257
3245060014322 | 1432 | 1 | C | ROZV.ZAPUST.2X12M DV. OCEĽ | 438 | MTS | Pro | 43.068 | 43.068 |  | 43.068
3245060014339 | 1433 | 1 | C | ROZV.ZAPUST.3X12M DV. OCEĽ | 438 | MTS | Pro | 61.692 | 61.692 |  | 61.692
3245060014346 | 1434 | 1 | C | ROZV.ZAPUST.4X12M DV. OCEĽ | 438 | MTS | Pro | 70.48 | 70.48 |  | 70.48
3245060014902 | 1490 | 1 | C | SÚPRAVA NA MONTÁŽ DO S.PRIEČOK | 438 | MTO | Pro | 11.265 | 11.265 |  | 11.265
3245060014919 | 1491 | 1 | C | ZÁMKA PRE ROZVODNICE ZAPUSTENÉ | 438 | MTO | Pro | 8.928 | 8.928 |  | 8.928
3245060016258 | 1625 | 1 | C | SÚPRAVA PRE SPÁJANIE ROZVODNÍC | nie je vo VK | MTO | Pro | 12.276 | 12.276 |  | 12.276
3245060016272 | 1627 | 1 | C | DOSKA VSTUPNÁ | nie je vo VK | MTO | Pro | 3.802 | 3.802 |  | 3.802
3245060016302 | 1630 | 1 | C | SÚPRAVA PRE NASTAVENIE VÝŠKY | nie je vo VK | MTO | Pro | 6.486 | 6.486 |  | 6.486
3245060016333 | 1633 | 1 | C | DVERE PRE ROZV.32912 BIELE | nie je vo VK | MTO | Ind | 37.662 | 37.662 |  | 37.662
3245060016401 | 1640 | 5 | C | ZBERNICA PÁSOVÁ 12X2 | 426 | MTO | Pro | 5.405 | 5.405 |  | 5.405
3245060016432 | 1643 | 1 | C | DVERE PRE ROZV.32912 PRIEHĽ. | nie je vo VK | MTO | Ind | 39.058 | 39.058 |  | 39.058
3245060016456 | 1645 | 1 | C | DRŽIAK SVORKOVNICE | nie je vo VK | MTO | Pro | 4.498 | 4.498 |  | 4.498
3245060016470 | 1647 | 1 | C | PATKY MONTÁŽNE | nie je vo VK | MTO | Pro | 14.577 | 14.577 |  | 14.577
3245060016609 | 1660 | 20 | C | ZÁSLEPKA 5M RAL 9010 | 414 | MTO | Ind | 0.612 | 0.612 |  | 0.612
3245060016647 | 1664 | 10 | C | ZÁSLEPKA 18M RAL 9010 | 414 | MTO | Ind | 1.471 | 1.471 |  | 1.471
3245060016654 | 1665 | 10 | C | ZÁSLEPKA 18M - DELITEĽNÁ | 414 | MTO | Ind | 3.174 | 3.174 |  | 3.174
3245060016906 | 1690 | 10 | C | DRŽIAK IZOL. KRYTU SVORIEK | 414 | MTS | Pro | 1.683 | 1.683 |  | 1.683
3245060016913 | 1691 | 5 | C | KRYT OCHRANNÝ SVORIEK 45MMX1M | 414 | MTO | Pro | 4.435 | 4.435 |  | 4.435
3245060017668 | 1766 | 1 | C | ZÁMKA PRE ROZVODNICE PLEXO 12M | nie je vo VK | MTO | Pro | 9.062 | 9.062 |  | 9.062
3245060017712 | 1771 | 5 | C | DRŽIAK SVORK.PRE ROZV.12/18M | nie je vo VK | MTO | Pro | 4.081 | 4.081 |  | 4.081
3245060019020 | 1902 | 1 | C | PLEXO 3 ROZV.IP65 2M | 444 | MTO | Pro | 14.708 | 14.708 |  | 14.708
3245060019174 | 1917 | 1 | C | ROZV. PLEXO IP65 PRÍSLUŠENSTVO | 445 | MTO | Pro | 36.456 | 36.456 |  | 36.456
3245060019181 | 1918 | 1 | C | ROZV. PLEXO IP65 PRÍSLUŠENSTVO | 445 | MTO | Pro | 48.853 | 48.853 |  | 48.853
3245060019198 | 1919 | 1 | C | PLEXO 3 ROZŠIR.BLOK HOR.2R | 445 | MTO | Pro | 22.798 | 22.798 |  | 22.798
3245060019204 | 1920 | 1 | C | PLEXO 3 ROZŠIR.BLOK HOR.3R | 445 | MTO | Pro | 35.3 | 35.3 |  | 35.3
3245060019556 | 1955 | 1 | C | ROZV. PLEXO IP65 VSTUP KÁBLOV | 445 | MTO | Pro | 5.148 | 5.148 |  | 5.148
3245060019617 | 1961 | 20 | C | ROZV. PLEXO 5MOD IP65 ZÁSLEPKA | 445 | MTO | Pro | 0.525 | 0.525 |  | 0.525
3245060019624 | 1962 | 2 | C | ROZV. PLEXO 12MOD IP65 MONT.D. | 445 | MTO | Pro | 13.868 | 13.868 |  | 13.868
3245060019648 | 1964 | 2 | C | ROZV. PLEXO 12MOD IP65 KRYT | 445 | MTO | Pro | 5.358 | 5.358 |  | 5.358
3245060019655 | 1965 | 2 | C | ROZV. PLEXO 18MOD IP65 KRYT | 445 | MTO | Pro | 6.093 | 6.093 |  | 6.093
3245060019662 | 1966 | 1 | C | ZÁMOK PRE ROZVODNICE | 439 | MTO | Pro | 4.097 | 4.097 |  | 4.097
3245060019679 | 1967 | 2 | C | ROZV. PLEXO IP65 SADA NA SPÁJ. | 445 | MTO | Pro | 9.35 | 9.35 |  | 9.35
3245060019686 | 1968 | 1 | C | ROZV. PLEXO IP65 PLOMB.SKRUTKY | 445 | MTO | Pro | 6.199 | 6.199 |  | 6.199
3245060019693 | 1969 | 1 | C | ROZV.PLEXO IP65 MONT. NA STENU | 445 | MTO | Pro | 11.977 | 11.977 |  | 11.977
3245060023560 | 2356 | 2 | C | VYPÍNAČ 2P 40A 400V ČERV. OVL. | nie je vo VK | MTO | Pro | 18.848 | 18.848 |  | 18.848
3245060023577 | 2357 | 2 | C | VYPÍNAČ 2P 63A 400V ČERV. OVL. | nie je vo VK | MTO | Pro | 18.848 | 18.848 |  | 18.848
3245060023584 | 2358 | 2 | C | VYPÍNAČ 2P 100A 400V ČERV.OVL. | nie je vo VK | MTO | Pro | 22.052 | 22.052 |  | 22.052
3245060023591 | 2359 | 2 | C | VYPÍNAČ 2P 125A 400V ČERV.OVL. | nie je vo VK | MTO | Pro | 25.256 | 25.256 |  | 25.256
3245060023669 | 2366 | 1 | C | VYPÍNAČ 3P 40A 400V ČERV. OVL. | nie je vo VK | MTO | Pro | 24.826 | 24.826 |  | 24.826
3245060023591 | 2367 | 1 | C | VYPÍNAČ 3P 63A 400V ČERV. OVL. | nie je vo VK | MTO | Pro | 26.255 | 26.255 |  | 26.255
3245060023683 | 2368 | 1 | C | VYPÍNAČ 3P 100A 400V ČERV.OVL. | nie je vo VK | MTO | Pro | 38.841 | 38.841 |  | 38.841
3245060023690 | 2369 | 1 | C | VYPÍNAČ 3P 125A 400V ČERV.OVL. | nie je vo VK | MTO | Pro | 49.798 | 49.798 |  | 49.798
3245060023768 | 2376 | 1 | C | VYPÍNAČ 4P 40A 400V DIAĽK.O. | nie je vo VK | MTO | Pro | 34.859 | 34.859 |  | 34.859
3245060023775 | 2377 | 1 | C | VYPÍNAČ 4P 63A 400V DIAĽK.O. | nie je vo VK | MTO | Pro | 34.859 | 34.859 |  | 34.859
3245060023782 | 2378 | 1 | C | VYPÍNAČ 4P 100A 400V DIAĽK.O. | nie je vo VK | MTO | Pro | 48.381 | 48.381 |  | 48.381
3245060023799 | 2379 | 1 | C | VYPÍNAČ 4P 125A 400V DIAĽK.O. | nie je vo VK | MTO | Pro | 59.401 | 59.401 |  | 59.401
3245060026004 | 2600 | 1 | C | MOS-DIN SPÍNAČ 1V 4M | nie je vo VK | MTO | Man | 68.505 | 68.505 |  | 68.505
3245060026011 | 2601 | 1 | C | MOS-DIN SPÍNAČ 2V 4M | nie je vo VK | MTO | Man | 101.733 | 101.733 |  | 101.733
3245060026028 | 2602 | 1 | C | MOS-DIN SPÍNAČ 4V 6M | nie je vo VK | MTO | Man | 150.72 | 150.72 |  | 150.72
3245060026042 | 2604 | 1 | C | MOS-DIN SPÍNAČ 8V 10M | nie je vo VK | MTO | Man | 186.337 | 186.337 |  | 186.337
3245060026110 | 2611 | 1 | C | MOS-DIN STMIEVAČ 1V 6M 1-10 | nie je vo VK | MTO | Man | 100.93 | 100.93 |  | 100.93
3245060026127 | 2612 | 1 | C | MOS-DIN STMIEVAČ 4V 10M 1-10 | nie je vo VK | MTO | Man | 179.828 | 179.828 |  | 179.828
3245060026219 | 2621 | 1 | C | MOS-DIN STMIEVAČ 1V 6M | nie je vo VK | MTO | Man | 133.931 | 133.931 |  | 133.931
3245060026226 | 2622 | 1 | C | MOS-DIN STMIEVAČ 2V 6M | nie je vo VK | MTO | Man | 149.072 | 149.072 |  | 149.072
3245060026332 | 2633 | 1 | C | MOS-DIN STMIEVAČ 8V 10M DALI | nie je vo VK | MTO | Man | 188.397 | 188.397 |  | 188.397
3245060026455 | 2645 | 1 | C | MOS-DIN RIADENIE ZON 6M | nie je vo VK | MTO | Man | 467.558 | 467.558 |  | 467.558
3245060028008 | 2800 | 1 | C | MOTOROVÝ SPÚŠŤAČ 3P 0.16A | 402 | MTO | Pro | 44.737 | 44.737 |  | 44.737
3245060028015 | 2801 | 1 | C | MOTOROVÝ SPÚŠŤAČ 3P 0.25A | 402 | MTO | Pro | 44.737 | 44.737 |  | 44.737
3245060028022 | 2802 | 1 | C | MOTOROVÝ SPÚŠŤAČ 3P 0.40A | 402 | MTO | Pro | 44.737 | 44.737 |  | 44.737
3245060028039 | 2803 | 1 | C | MOTOROVÝ SPÚŠŤAČ 3P 0.63A | 402 | MTO | Pro | 44.737 | 44.737 |  | 44.737
3245060028046 | 2804 | 1 | C | MOTOROVÝ SPÚŠŤAČ 3P 1A | 402 | MTO | Pro | 46.818 | 46.818 |  | 46.818
3245060028053 | 2805 | 1 | C | MOTOROVÝ SPÚŠŤAČ 3P 1.6A | 402 | MTO | Pro | 46.818 | 46.818 |  | 46.818
3245060028060 | 2806 | 1 | C | MOTOROVÝ SPÚŠŤAČ 3P 2.5A | 402 | MTO | Pro | 46.818 | 46.818 |  | 46.818
3245060028077 | 2807 | 1 | C | MOTOROVÝ SPÚŠŤAČ 3P 4A | 402 | MTO | Pro | 46.818 | 46.818 |  | 46.818
3245060028084 | 2808 | 1 | C | MOTOROVÝ SPÚŠŤAČ 3P 6.3A | 402 | MTO | Pro | 46.818 | 46.818 |  | 46.818
3245060028091 | 2809 | 1 | C | MOTOROVÝ SPÚŠŤAČ 3P 10A | 402 | MTO | Pro | 55.141 | 55.141 |  | 55.141
3245060028107 | 2810 | 1 | C | MOTOROVÝ SPÚŠŤAČ 3P 14A | 402 | MTO | Pro | 55.141 | 55.141 |  | 55.141
3245060028114 | 2811 | 1 | C | MOTOROVÝ SPÚŠŤAČ 3P 18A | 402 | MTO | Pro | 57.222 | 57.222 |  | 57.222
3245060028121 | 2812 | 1 | C | MOTOROVÝ SPÚŠŤAČ 3P 23A | 402 | MTO | Pro | 67.626 | 67.626 |  | 67.626
3245060028138 | 2813 | 1 | C | MOTOROVÝ SPÚŠŤAČ 3P 25A | 402 | MTO | Pro | 78.03 | 78.03 |  | 78.03
3245060028145 | 2814 | 1 | C | MOTOROVÝ SPÚŠŤAČ 3P 32A | 402 | MTO | Pro | 98.838 | 98.838 |  | 98.838
3245060028169 | 2816 | 1 | C | KONTAKT POMOCNÝ NO+NC | 402 | MTO | Pro | 14.566 | 14.566 |  | 14.566
3245060028176 | 2817 | 1 | C | KONTAKT SIGNALIZAČNÝ NO+NC | 402 | MTO | Pro | 9.364 | 9.364 |  | 9.364
3245060028183 | 2818 | 1 | C | KONTAKT SIGNALIZAČNÝ 2NO | 402 | MTO | Pro | 9.364 | 9.364 |  | 9.364
3245060028220 | 2822 | 1 | C | PODPÄŤOVÁ SPÚŠŤ 230V | 402 | MTO | Pro | 36.19 | 36.19 |  | 36.19
3245060028237 | 2823 | 1 | C | PODPÄŤOVÁ SPÚŠŤ 400V | 402 | MTO | Pro | 36.19 | 36.19 |  | 36.19
3245060028251 | 2825 | 1 | C | VYPÍNACIA SPÚŠŤ 230V | 402 | MTO | Pro | 36.19 | 36.19 |  | 36.19
3245060028268 | 2826 | 1 | C | VYPÍNACIA SPÚŠŤ 400V | 402 | MTO | Pro | 36.19 | 36.19 |  | 36.19
3245060028299 | 2829 | 1 | C | SKRINKA MOT. SPÚŠŤAČA IP65 | 402 | MTO | Pro | 25.592 | 25.592 |  | 25.592
3245060028305 | 2830 | 1 | C | TLAČIDLO NÚDZ. VYP.PRE MOT.P. | 402 | MTO | Pro | 28.387 | 28.387 |  | 28.387
3245060028312 | 2831 | 1 | C | SIGNÁLKA PRE MOT.P. 230V | 402 | MTO | Pro | 5.161 | 5.161 |  | 5.161
3245060028329 | 2832 | 1 | C | SIGNÁLKA PRE MOT.P. 400V | 402 | MTO | Pro | 5.161 | 5.161 |  | 5.161
3245060028343 | 2834 | 1 | C | UZAMKNUTIE SP. VO VYP. POL. | 402 | MTO | Pro | 9.078 | 9.078 |  | 9.078
3245060030001 | 3000 | 1 | C | ZVODIČ PREPÄTIA 1P 50KA 400V | 386 | MTO | Pro | 204.867 | 204.867 |  | 204.867
3245060030223 | 3022 | 1 | C | ZVODIČ PREP.3P 25KA TYP1 | 386 | MTO | Pro | 588.336 | 588.336 |  | 588.336
3245060030230 | 3023 | 1 | C | ZVODIČ PREP.4P 25KA TYP1 | 386 | MTO | Pro | 714.408 | 714.408 |  | 714.408
3245060030285 | 3028 | 1 | C | MODUL VÝMENNÝ TYP B | 387 | MTO | Pro | 157.59 | 157.59 |  | 157.59
3245060030292 | 3029 | 1 | C | MODUL VÝMENNÝ TYP B PRE N-PE | 387 | MTO | Pro | 157.59 | 157.59 |  | 157.59
3245060031435 | 3143 | 2 | C | INDIKÁTOR TROJF.NAPÄTIA | 393 | MTS | Pro | 19.709 | 19.709 |  | 19.709
3245060032661 | 3266 | 10 | C | ISTIČ DX-ŠTANDARD 1P B6 6000A | 370 | MTS | Pro | 4.182 | 4.182 |  | 4.182
3245060032685 | 3268 | 10 | C | ISTIČ DX-ŠTANDARD 1P B10 6000A | 370 | MTS | Pro | 3.968 | 3.968 |  | 3.968
3245060032692 | 3269 | 10 | C | ISTIČ DX-ŠTANDARD 1P B13 6000A | 370 | MTO | Pro | 4.386 | 4.386 |  | 4.386
3245060032708 | 3270 | 10 | C | ISTIČ DX-ŠTANDARD 1P B16 6000A | 370 | MTS | Pro | 3.937 | 3.937 |  | 3.937
3245060032715 | 3271 | 10 | C | ISTIČ DX-ŠTANDARD 1P B20 6000A | 370 | MTS | Pro | 4.213 | 4.213 |  | 4.213
3245060032722 | 3272 | 10 | C | ISTIČ DX-ŠTANDARD 1P B25 6000A | 370 | MTS | Pro | 4.315 | 4.315 |  | 4.315
3245060032739 | 3273 | 1 | C | ISTIČ DX-ŠTANDARD 1P B32 6000A | 370 | MTO | Pro | 4.835 | 4.835 |  | 4.835
3245060032746 | 3274 | 10 | C | ISTIČ DX-ŠTANDARD 1P B40 6000A | 370 | MTO | Pro | 5.834 | 5.834 |  | 5.834
3245060032753 | 3275 | 10 | C | ISTIČ DX-ŠTANDARD 1P B50 6000A | 370 | MTO | Pro | 9.812 | 9.812 |  | 9.812
3245060032760 | 3276 | 10 | C | ISTIČ DX-ŠTANDARD 1P B63 6000A | 370 | MTO | Pro | 11.812 | 11.812 |  | 11.812
3245060033088 | 3308 | 1 | C | ISTIČ DX-ŠTANDARD 2P B6 6000A | 370 | MTO | Pro | 10.741 | 10.741 |  | 10.741
3245060033101 | 3310 | 1 | C | ISTIČ DX-ŠTANDARD 2P B10 6000A | 370 | MTS | Pro | 10.261 | 10.261 |  | 10.261
3245060033118 | 3311 | 5 | C | ISTIČ DX-ŠTANDARD 2P B13 6000A | 370 | MTO | Pro | 10.261 | 10.261 |  | 10.261
3245060033125 | 3312 | 1 | C | ISTIČ DX-ŠTANDARD 2P B16 6000A | 370 | MTO | Pro | 10.261 | 10.261 |  | 10.261
3245060033132 | 3313 | 1 | C | ISTIČ DX-ŠTANDARD 2P B20 6000A | 370 | MTO | Pro | 10.639 | 10.639 |  | 10.639
3245060033149 | 3314 | 1 | C | ISTIČ DX-ŠTANDARD 2P B25 6000A | 370 | MTO | Pro | 10.985 | 10.985 |  | 10.985
3245060033156 | 3315 | 1 | C | ISTIČ DX-ŠTANDARD 2P B32 6000A | 370 | MTO | Pro | 12.332 | 12.332 |  | 12.332
3245060033163 | 3316 | 1 | C | ISTIČ DX-ŠTANDARD 2P B40 6000A | 370 | MTO | Pro | 13.362 | 13.362 |  | 13.362
3245060033170 | 3317 | 1 | C | ISTIČ DX-ŠTANDARD 2P B50 6000A | 370 | MTO | Pro | 20.267 | 20.267 |  | 20.267
3245060033187 | 3318 | 1 | C | ISTIČ DX-ŠTANDARD 2P B63 6000A | 370 | MTO | Pro | 25 | 25 |  | 25
3245060033224 | 3322 | 1 | C | ISTIČ DX-ŠTANDARD 3P B6 6000A | 370 | MTS | Pro | 15.881 | 15.881 |  | 15.881
3245060033248 | 3324 | 1 | C | ISTIČ DX-ŠTANDARD 3P B10 6000A | 370 | MTS | Pro | 13.331 | 13.331 |  | 13.331
3245060033255 | 3325 | 1 | C | ISTIČ DX-ŠTANDARD 3P B13 6000A | 370 | MTO | Pro | 15.545 | 15.545 |  | 15.545
3245060033262 | 3326 | 1 | C | ISTIČ DX-ŠTANDARD 3P B16 6000A | 370 | MTS | Pro | 12.883 | 12.883 |  | 12.883
3245060033279 | 3327 | 1 | C | ISTIČ DX-ŠTANDARD 3P B20 6000A | 370 | MTS | Pro | 14.127 | 14.127 |  | 14.127
3245060033286 | 3328 | 1 | C | ISTIČ DX-ŠTANDARD 3P B25 6000A | 370 | MTS | Pro | 14.576 | 14.576 |  | 14.576
3245060033293 | 3329 | 1 | C | ISTIČ DX-ŠTANDARD 3P B32 6000A | 370 | MTS | Pro | 17.065 | 17.065 |  | 17.065
3245060033309 | 3330 | 1 | C | ISTIČ DX-ŠTANDARD 3P B40 6000A | 370 | MTS | Pro | 18.136 | 18.136 |  | 18.136
3245060033316 | 3331 | 1 | C | ISTIČ DX-ŠTANDARD 3P B50 6000A | 370 | MTS | Pro | 31.079 | 31.079 |  | 31.079
3245060033224 | 3332 | 1 | C | ISTIČ DX-ŠTANDARD 3P B63 6000A | 370 | MTS | Pro | 37.852 | 37.852 |  | 37.852
3245060033682 | 3368 | 1 | C | ISTIČ DX-ŠTANDARD 4P B6 6000A | 370 | MTO | Pro | 27.04 | 27.04 |  | 27.04
3245060033705 | 3370 | 1 | C | ISTIČ DX-ŠTANDARD 4P B10 6000A | 370 | MTO | Pro | 25.694 | 25.694 |  | 25.694
3245060033712 | 3371 | 1 | C | ISTIČ DX-ŠTANDARD 4P B13 6000A | 370 | MTO | Pro | 25.694 | 25.694 |  | 25.694
3245060033729 | 3372 | 1 | C | ISTIČ DX-ŠTANDARD 4P B16 6000A | 370 | MTS | Pro | 25.694 | 25.694 |  | 25.694
3245060033736 | 3373 | 1 | C | ISTIČ DX-ŠTANDARD 4P B20 6000A | 370 | MTS | Pro | 25.694 | 25.694 |  | 25.694
3245060033743 | 3374 | 1 | C | ISTIČ DX-ŠTANDARD 4P B25 6000A | 370 | MTS | Pro | 25.694 | 25.694 |  | 25.694
3245060033750 | 3375 | 1 | C | ISTIČ DX-ŠTANDARD 4P B32 6000A | 370 | MTS | Pro | 28.733 | 28.733 |  | 28.733
3245060033767 | 3376 | 1 | C | ISTIČ DX-ŠTANDARD 4P B40 6000A | 370 | MTO | Pro | 31.426 | 31.426 |  | 31.426
3245060033774 | 3377 | 1 | C | ISTIČ DX-ŠTANDARD 4P B50 6000A | 370 | MTO | Pro | 45.625 | 45.625 |  | 45.625
3245060033781 | 3378 | 1 | C | ISTIČ DX-ŠTANDARD 4P B63 6000A | 370 | MTO | Pro | 55.08 | 55.08 |  | 55.08
3245060033828 | 3382 | 10 | C | ISTIČ DX-ŠTANDARD 1P C6 6000A | 370 | MTS | Pro | 4.315 | 4.315 |  | 4.315
3245060033842 | 3384 | 10 | C | ISTIČ DX-ŠTANDARD 1P C10 6000A | 370 | MTS | Pro | 4.111 | 4.111 |  | 4.111
3245060033859 | 3385 | 10 | C | ISTIČ DX-ŠTANDARD 1P C13 6000A | 370 | MTO | Pro | 4.559 | 4.559 |  | 4.559
3245060033866 | 3386 | 10 | C | ISTIČ DX-ŠTANDARD 1P C16 6000A | 370 | MTS | Pro | 4.08 | 4.08 |  | 4.08
3245060033873 | 3387 | 10 | C | ISTIČ DX-ŠTANDARD 1P C20 6000A | 370 | MTS | Pro | 4.355 | 4.355 |  | 4.355
3245060033880 | 3388 | 10 | C | ISTIČ DX-ŠTANDARD 1P C25 6000A | 370 | MTS | Pro | 4.559 | 4.559 |  | 4.559
3245060033897 | 3389 | 10 | C | ISTIČ DX-ŠTANDARD 1P C32 6000A | 370 | MTS | Pro | 5.039 | 5.039 |  | 5.039
3245060033903 | 3390 | 10 | C | ISTIČ DX-ŠTANDARD 1P C40 6000A | 370 | MTS | Pro | 6.426 | 6.426 |  | 6.426
3245060033910 | 3391 | 10 | C | ISTIČ DX-ŠTANDARD 1P C50 6000A | 370 | MTO | Pro | 10.149 | 10.149 |  | 10.149
3245060033927 | 3392 | 10 | C | ISTIČ DX-ŠTANDARD 1P C63 6000A | 370 | MTS | Pro | 12.158 | 12.158 |  | 12.158
3245060034290 | 3429 | 1 | C | ISTIČ DX-ŠTANDARD 2P C6 6000A | 370 | MTS | Pro | 10.741 | 10.741 |  | 10.741
3245060034313 | 3431 | 1 | C | ISTIČ DX-ŠTANDARD 2P C10 6000A | 370 | MTS | Pro | 10.261 | 10.261 |  | 10.261
3245060034320 | 3432 | 5 | C | ISTIČ DX-ŠTANDARD 2P C13 6000A | 370 | MTO | Pro | 10.261 | 10.261 |  | 10.261
3245060034337 | 3433 | 1 | C | ISTIČ DX-ŠTANDARD 2P C16 6000A | 370 | MTS | Pro | 10.261 | 10.261 |  | 10.261
3245060034344 | 3434 | 1 | C | ISTIČ DX-ŠTANDARD 2P C20 6000A | 370 | MTO | Pro | 10.639 | 10.639 |  | 10.639
3245060034351 | 3435 | 1 | C | ISTIČ DX-ŠTANDARD 2P C25 6000A | 370 | MTO | Pro | 10.985 | 10.985 |  | 10.985
3245060034368 | 3436 | 1 | C | ISTIČ DX-ŠTANDARD 2P C32 6000A | 370 | MTO | Pro | 12.332 | 12.332 |  | 12.332
3245060034375 | 3437 | 1 | C | ISTIČ DX-ŠTANDARD 2P C40 6000A | 370 | MTO | Pro | 13.362 | 13.362 |  | 13.362
3245060034382 | 3438 | 1 | C | ISTIČ DX-ŠTANDARD 2P C50 6000A | 370 | MTO | Pro | 20.267 | 20.267 |  | 20.267
3245060034399 | 3439 | 1 | C | ISTIČ DX-ŠTANDARD 2P C63 6000A | 370 | MTO | Pro | 25 | 25 |  | 25
3245060034474 | 3447 | 1 | C | ISTIČ DX-ŠTANDARD 3P C6 6000A | 370 | MTS | Pro | 16.228 | 16.228 |  | 16.228
3245060034498 | 3449 | 1 | C | ISTIČ DX-ŠTANDARD 3P C10 6000A | 370 | MTS | Pro | 13.954 | 13.954 |  | 13.954
3245060034504 | 3450 | 1 | C | ISTIČ DX-ŠTANDARD 3P C13 6000A | 370 | MTO | Pro | 15.881 | 15.881 |  | 15.881
3245060034511 | 3451 | 1 | C | ISTIČ DX-ŠTANDARD 3P C16 6000A | 370 | MTS | Pro | 13.811 | 13.811 |  | 13.811
3245060034528 | 3452 | 1 | C | ISTIČ DX-ŠTANDARD 3P C20 6000A | 370 | MTS | Pro | 15.3 | 15.3 |  | 15.3
3245060034535 | 3453 | 1 | C | ISTIČ DX-ŠTANDARD 3P C25 6000A | 370 | MTS | Pro | 16.024 | 16.024 |  | 16.024
3245060034542 | 3454 | 1 | C | ISTIČ DX-ŠTANDARD 3P C32 6000A | 370 | MTS | Pro | 18.136 | 18.136 |  | 18.136
3245060034559 | 3455 | 1 | C | ISTIČ DX-ŠTANDARD 3P C40 6000A | 370 | MTS | Pro | 19.584 | 19.584 |  | 19.584
8005543400944 | 3456 | 1 | C | ISTIČ DX-ŠTANDARD 3P C50 6000A | 370 | MTS | Pro | 32.12 | 32.12 |  | 32.12
3245060034573 | 3457 | 1 | C | ISTIČ DX-ŠTANDARD 3P C63 6000A | 370 | MTS | Pro | 40.018 | 40.018 |  | 40.018
3245060034894 | 3489 | 1 | C | ISTIČ DX-ŠTANDARD 4P C6 6000A | 370 | MTO | Pro | 27.387 | 27.387 |  | 27.387
3245060034917 | 3491 | 1 | C | ISTIČ DX-ŠTANDARD 4P C10 6000A | 370 | MTO | Pro | 26 | 26 |  | 26
3245060034924 | 3492 | 1 | C | ISTIČ DX-ŠTANDARD 4P C13 6000A | 370 | MTO | Pro | 26 | 26 |  | 26
3245060034931 | 3493 | 1 | C | ISTIČ DX-ŠTANDARD 4P C16 6000A | 370 | MTS | Pro | 26 | 26 |  | 26
3245060034948 | 3494 | 1 | C | ISTIČ DX-ŠTANDARD 4P C20 6000A | 370 | MTS | Pro | 26 | 26 |  | 26
8012199822877 | 3495 | 1 | C | ISTIČ DX-ŠTANDARD 4P C25 6000A | 370 | MTS | Pro | 26.78 | 26.78 |  | 26.78
3245060034962 | 3496 | 1 | C | ISTIČ DX-ŠTANDARD 4P C32 6000A | 370 | MTO | Pro | 29.08 | 29.08 |  | 29.08
3245060034979 | 3497 | 1 | C | ISTIČ DX-ŠTANDARD 4P C40 6000A | 370 | MTS | Pro | 31.773 | 31.773 |  | 31.773
3245060034986 | 3498 | 1 | C | ISTIČ DX-ŠTANDARD 4P C50 6000A | 370 | MTO | Pro | 47.318 | 47.318 |  | 47.318
8012199690469 | 3499 | 1 | C | ISTIČ DX-ŠTANDARD 4P C63 6000A | 370 | MTS | Pro | 59.865 | 59.865 |  | 59.865
3245060035518 | 3551 | 1 | C | MOS-SCENÁR. JEDN. BUS-3,5" P | nie je vo VK | MTO | Saa | 51.753 | 51.753 |  | 51.753
3245060035532 | 3553 | 1 | C | MOS-DIN 240V / BUS INTERF. 2M | nie je vo VK | MTO | Saa | 38.079 | 38.079 |  | 38.079
3245060035600 | 3560 | 1 | C | MOS-DIN ZDROJ 240V 1.2A 8M | nie je vo VK | MTO | Man | 101.723 | 101.723 |  | 101.723
3245060035624 | 3562 | 1 | C | MOS-BUS EXTENSION | nie je vo VK | MTO | Man | 114.807 | 114.807 |  | 114.807
3245060035631 | 3563 | 1 | C | MOS-DIN KNX / BUS INTERFACE 2M | nie je vo VK | MTO | Man | 119.572 | 119.572 |  | 119.572
3245060035648 | 3564 | 1 | C | MOS-DIN ZDROJ 240V 1.2A 6M | nie je vo VK | MTO | Man | 66.027 | 66.027 |  | 66.027
3245060035679 | 3567 | 1 | C | MOS-DIN ZDROJ 240V 500MA 2M | nie je vo VK | MTO | Man | 101.723 | 101.723 |  | 101.723
3245060035709 | 3570 | 1 | C | MOS-DIN MOTOR 4V 2M | nie je vo VK | MTO | Man | 58.061 | 58.061 |  | 58.061
3245060036003 | 3600 | 1 | C | GAL-SPÍNAČ MULTIFUN. SPS | nie je vo VK | MTO | Saa | 201.998 | 201.998 |  | 201.998
3245060036034 | 3603 | 1 | C | GAL-SNÍMAČ VETRA/SLNKA | nie je vo VK | MTO | Saa | 561.104 | 561.104 |  | 561.104
3245060036065 | 3606 | 1 | C | GAL-IN1-INTERFACE RADIO/SPS | nie je vo VK | MTO | Saa | 234.061 | 234.061 |  | 234.061
3245060036089 | 3608 | 1 | C | GAL-IN1-ZLUČOVAČ PRE 3 FÁZY | nie je vo VK | MTO | Saa | 118.277 | 118.277 |  | 118.277
3245060036096 | 3609 | 1 | C | GAL-FILTER MODULÁRNY | nie je vo VK | MTO | Saa | 177.06 | 177.06 |  | 177.06
3245060036102 | 3610 | 1 | C | GAL-STMIEVAČ MODUL. SPS | nie je vo VK | MTO | Saa | 232.992 | 232.992 |  | 232.992
3245060036119 | 3611 | 1 | C | STMIEVAČ MODULARNY1-10V IN1 | nie je vo VK | MTO | Saa | 245.817 | 245.817 |  | 245.817
3245060036126 | 3612 | 1 | C | GAL-SCENÁR.JEDNOT.MODUL | nie je vo VK | MTO | Saa | 202.71 | 202.71 |  | 202.71
8424740036488 | 3648 | 1 | C | IN1-PREVODNÍK 2 VODIČE | nie je vo VK | MTO | Saa | 344.838 | 344.838 |  | 344.838
3245060036584 | 3658 | 1 | C | STMIEVAČ S DIAĽK. OVL.1-10V 2M | 408 | MTO | Pro | 130.086 | 130.086 |  | 130.086
3245060036591 | 3659 | 1 | C | STMIEVAČ S DIAĽK. OVL. 600W | 408 | MTO | Pro | 69.613 | 69.613 |  | 69.613
3245060036607 | 3660 | 1 | C | STMIEVAČ MOD.0-10V 1000VA | 408 | MTO | Pro | 195.033 | 195.033 |  | 195.033
3245060036713 | 3671 | 1 | C | STMIEVAČ S DIAĽK. OVL. UNIV. | 408 | MTO | Pro | 243.666 | 243.666 |  | 243.666
3245060036805 | 3680 | 1 | C | NAPÁJACÍ ZDROJ KU STMIEVAČU | 408 | MTO | Pro | 112.519 | 112.519 |  | 112.519
4010957037000 | 3700 | 1 | C | SPÍNAČ ČASOVÝ TÝŽDEŇ. 1 KONT. | nie je vo VK | MTO | Pro | 80.602 | 80.602 |  | 80.602
3245060037017 | 3701 | 1 | C | SCHOD. AUTOMAT PNEUMATICKÝ | nie je vo VK | MTO | Pro | 25.466 | 25.466 |  | 25.466
3245060037055 | 3705 | 1 | C | ČASOVÝ SPÍNAČ DIG.DEN./TÝŽ. 16A | 406 | MTO | Pro | 76.5 | 76.5 |  | 76.5
4010957037208 | 3720 | 1 | C | SPÍNAČ SÚMRAKOVÝ ASTRONOMICKÝ | 405 | MTS | Pro | 122.163 | 122.163 |  | 122.163
4010957037215 | 3721 | 1 | C | SPÍNAČ SÚMRAKOVÝ PROGR. | 405 | MTO | Pro | 167.045 | 167.045 |  | 167.045
3245060037253 | 3725 | 1 | C | SPÍNAČ SÚMRAKOVÝ 4 FUNKCIE | nie je vo VK | MTO | Pro | 180.241 | 180.241 |  | 180.241
4010957037307 | 3730 | 1 | C | ČASOVÝ SP.ANAL.DEN.BEZ ZÁL.1M | nie je vo VK | MTS | Pro | 41.089 | 41.089 |  | 41.089
4010957037345 | 3734 | 1 | C | SÚMRAKOVÝ SPÍNAČ 16A 230V 2S | 405 | MTO | Pro | 171.458 | 171.458 |  | 171.458
4010957037406 | 3740 | 1 | C | ČASOVÝ SP.ANAL.DENNÝ SO ZÁL.1M | nie je vo VK | MTS | Pro | 52.32 | 52.32 |  | 52.32
4010957037437 | 3743 | 1 | C | ČAS.SPÍNAČ ANAL.TÝŽ.BEZ ZÁL.1M | nie je vo VK | MTO | Pro | 46.248 | 46.248 |  | 46.248
4010957037444 | 3744 | 1 | C | ČAS.SPÍNAČ ANAL.TÝŽ.SO ZÁL. 1M | nie je vo VK | MTO | Pro | 56.522 | 56.522 |  | 56.522
8012199846934 | 3751 | 1 | C | ČASOVÝ SPÍNAČ | nie je vo VK | MTO | Pro | 35.258 | 35.258 |  | 35.258
4010957037529 | 3752 | 1 | C | ČAS.SPÍNAČ ANAL.DEN.BEZ ZÁL.3M | nie je vo VK | MTO | Pro | 43.684 | 43.684 |  | 43.684
4010957037536 | 3753 | 1 | C | ČAS.SPÍNAČ ANAL.DEN.SO ZÁL. 3M | nie je vo VK | MTS | Pro | 65.526 | 65.526 |  | 65.526
4010957037550 | 3755 | 1 | C | ČAS.SPÍNAČ ANAL.TÝŽ.SO ZÁL. 3M | nie je vo VK | MTO | Pro | 68.478 | 68.478 |  | 68.478
3245060038113 | 3811 | 1 | C | RELÉ PREDNOSTNÉ 15A 3 OBVODY | 411 | MTO | Pro | 422.089 | 422.089 |  | 422.089
3245060038137 | 3813 | 1 | C | RELÉ PREDNOSTNÉ 15A 3P 1 OBVOD | 411 | MTO | Pro | 573.649 | 573.649 |  | 573.649
3245060038144 | 3814 | 1 | C | RELÉ PREDNOSTNÉ 15A 3P 1 OBVOD | 411 | MTO | Pro | 452.64 | 452.64 |  | 452.64
3245060038274 | 3827 | 1 | C | MODUL VÝMENNÝ ZVODIČA PREPÄTIA | nie je vo VK | MTO | Pro | 34.804 | 34.804 |  | 34.804
3245060038281 | 3828 | 1 | C | ZVODIČ PREP. PRE ANAL. TEL. L. | 387 | MTO | Pro | 85.301 | 85.301 |  | 85.301
3245060038298 | 3829 | 1 | C | ZVODIČ PREP. PRE DIGIT. TEL. L | 387 | MTO | Pro | 80.209 | 80.209 |  | 80.209
3245060038403 | 3840 | 1 | C | TERMOSTAT PRE MONTÁŽ DO ROZV. | 411 | MTO | Ind | 100.816 | 100.816 |  | 100.816
3245060038410 | 3841 | 1 | C | MOS-DIN MOTOR 1V 2M | nie je vo VK | MTO | Saa | 48.544 | 48.544 |  | 48.544
3245060038427 | 3842 | 1 | C | MOS-DIN MOTOR 2V 2M | nie je vo VK | MTO | Saa | 54.607 | 54.607 |  | 54.607
3245060038441 | 3844 | 1 | C | MOS-DIN MOTOR 4V 2M | nie je vo VK | MTO | Saa | 91.689 | 91.689 |  | 91.689
3245060039011 | 3901 | 1 | C | SVIET-OVLÁDANIE NÚDZ. SVIETID. | nie je vo VK | MTO | Saa | 151.177 | 151.177 |  | 151.177
3245060039103 | 3910 | 1 | C | ZVODIČ PREPÄTIA 1P 12,5KA 400V | 386 | MTO | Pro | 73.234 | 73.234 |  | 73.234
3245060039202 | 3920 | 1 | C | ZVODIČ PREPÄTIA 1P 70KA 400V | 386 | MTO | Pro | 49.869 | 49.869 |  | 49.869
3245060039219 | 3921 | 1 | C | ZVODIČ PREPÄTIA 2P 70KA 400V | 386 | MTO | Pro | 81.953 | 81.953 |  | 81.953
3245060039226 | 3922 | 1 | C | ZVODIČ PREPÄTIA 3P 70KA 400V | 386 | MTS | Pro | 118.57 | 118.57 |  | 118.57
3245060039233 | 3923 | 1 | C | ZVODIČ PREPÄTIA 4P 70KA 400V | 386 | MTS | Pro | 160.07 | 160.07 |  | 160.07
3245060039288 | 3928 | 1 | C | MODUL VÝMENNÝ ZVODIČA PREPÄTIA | 387 | MTO | Pro | 36.618 | 36.618 |  | 36.618
3245060039301 | 3930 | 1 | C | ZVODIČ PREPÄTIA 1P 40KA 400V | nie je vo VK | MTO | Pro | 34.525 | 34.525 |  | 34.525
3245060039325 | 3932 | 1 | C | ZVODIČ PREPÄTIA 3P 40KA 400V | nie je vo VK | MTO | Pro | 71.966 | 71.966 |  | 71.966
3245060039332 | 3933 | 1 | C | ZVODIČ PREPÄTIA 4P 40KA 400V | nie je vo VK | MTO | Pro | 150.667 | 150.667 |  | 150.667
3245060039349 | 3934 | 1 | C | MODUL VÝMENNÝ ZVODIČA PREPÄTIA | nie je vo VK | MTO | Pro | 35.815 | 35.815 |  | 35.815
3245060039356 | 3935 | 1 | C | ZVODIČ PREPÄTIA 1P 40KA 230V | 387 | MTO | Pro | 34.525 | 34.525 |  | 34.525
3245060039363 | 3936 | 1 | C | ZVODIČ PREPÄTIA 2P 40KA 230V | 387 | MTO | Pro | 50.218 | 50.218 |  | 50.218
3245060039387 | 3938 | 1 | C | ZVODIČ PREPÄTIA 4P 40KA 230V | 387 | MTS | Pro | 93.81 | 93.81 |  | 93.81
3245060039394 | 3939 | 1 | C | MODUL VÝMENNÝ ZVODIČA PREPÄTIA | 387 | MTO | Pro | 24.412 | 24.412 |  | 24.412
3245060039400 | 3940 | 1 | C | ZVODIČ PREPÄTIA 1P 15KA 230V | 387 | MTO | Pro | 33.13 | 33.13 |  | 33.13
3245060039417 | 3941 | 1 | C | ZVODIČ PREPÄTIA 2P 15KA 230V | 387 | MTS | Pro | 49.869 | 49.869 |  | 49.869
3245060039431 | 3943 | 1 | C | ZVODIČ PREPÄTIA 4P 15KA 230V | 387 | MTS | Pro | 88.927 | 88.927 |  | 88.927
3245060039448 | 3944 | 1 | C | MODUL VÝMENNÝ ZVODIČA PREPÄTIA | 387 | MTO | Pro | 22.319 | 22.319 |  | 22.319
3245060039561 | 3956 | 1 | C | SIGNAL. KONTAKT 2A 250V 2P | 387 | MTO | Pro | 37.525 | 37.525 |  | 37.525
3245060039578 | 3957 | 1 | C | SIGNAL. KONTAKT 2A 250V 3P | 387 | MTO | Pro | 46.067 | 46.067 |  | 46.067
3245060039585 | 3958 | 1 | C | SIGNAL. KONTAKT 2A 250V 4P | 387 | MTO | Pro | 51.195 | 51.195 |  | 51.195
3245060039622 | 3962 | 1 | C | TLMIVKA 35A 500V | 387 | MTO | Pro | 95.554 | 95.554 |  | 95.554
3245060039639 | 3963 | 1 | C | TLMIVKA 63A 500V | 387 | MTO | Pro | 119.442 | 119.442 |  | 119.442
3245060040673 | 4067 | 1 | C | STÝKAČ 40A 4N/O CIEVKA 24V | nie je vo VK | MTO | Pro | 68.583 | 68.583 |  | 68.583
3245060040680 | 4068 | 1 | C | STÝKAČ 40A 2N/O CIEVKA 230V | nie je vo VK | MTS | Pro | 49.505 | 49.505 |  | 49.505
3245060040697 | 4069 | 1 | C | STÝKAČ 40A 3N/O CIEVKA 230V | nie je vo VK | MTS | Pro | 58.193 | 58.193 |  | 58.193
8012199083780 | 4070 | 1 | C | STÝKAČ 40A 4N/O CIEVKA 230V | nie je vo VK | MTS | Pro | 63.225 | 63.225 |  | 63.225
3245060040734 | 4073 | 1 | C | STÝKAČ 63A 2N/O CIEVKA 24V | nie je vo VK | MTO | Pro | 61.082 | 61.082 |  | 61.082
3245060040741 | 4074 | 1 | C | STÝKAČ 63A 4N/O CIEVKA 24V | nie je vo VK | MTO | Pro | 91.087 | 91.087 |  | 91.087
3245060040758 | 4075 | 1 | C | STÝKAČ 63A 2N/O CIEVKA 230V | nie je vo VK | MTO | Pro | 59.044 | 59.044 |  | 59.044
3245060040765 | 4076 | 1 | C | STÝKAČ 63A 2N/C CIEVKA 230V | nie je vo VK | MTO | Pro | 59.906 | 59.906 |  | 59.906
3245060040772 | 4077 | 1 | C | STÝKAČ 63A 3N/O CIEVKA 230V | nie je vo VK | MTO | Pro | 70.727 | 70.727 |  | 70.727
3245060040789 | 4078 | 1 | C | STÝKAČ 63A 4N/O CIEVKA 230V | nie je vo VK | MTS | Pro | 73.405 | 73.405 |  | 73.405
3245060040796 | 4079 | 1 | C | STÝKAČ 63A 4N/C CIEVKA 230V | nie je vo VK | MTO | Pro | 76.19 | 76.19 |  | 76.19
3245060040857 | 4085 | 1 | C | KONTAKT POM.PRE IMP. RELÉ 2A | nie je vo VK | MTO | Pro | 17.892 | 17.892 |  | 17.892
3245060040949 | 4094 | 1 | C | STÝKAČ 40A 2N/O CIEVKA 24V | nie je vo VK | MTO | Pro | 51.438 | 51.438 |  | 51.438
3245060040994 | 4099 | 1 | C | STÝKAČ 100A 4N/C CIEVKA 230V | nie je vo VK | MTO | Pro | 380.422 | 380.422 |  | 380.422
3245060041014 | 4101 | 1 | C | ZVONČEK 8V 4.8VA | 413 | MTS | Pro | 15.581 | 15.581 |  | 15.581
3245060041076 | 4107 | 1 | C | ZVONČEK 230-240V 4VA | 413 | MTS | Pro | 16.326 | 16.326 |  | 16.326
3245060041106 | 4110 | 5 | C | BZUČIAK 8V-12V | 413 | MTO | Pro | 15.969 | 15.969 |  | 15.969
3245060041113 | 4111 | 5 | C | BZUČIAK 24V | 413 | MTO | Pro | 16.863 | 16.863 |  | 16.863
3245060041137 | 4113 | 10 | C | BZUČIAK 230V | 413 | MTO | Pro | 18.28 | 18.28 |  | 18.28
3245060041144 | 4114 | 1 | C | STÝKAČ 16A N/O+N/C CIEVKA 24V | nie je vo VK | MTO | Pro | 26.58 | 26.58 |  | 26.58
3245060041236 | 4123 | 1 | C | STÝKAČ 25A 2N/O CIEVKA 24V | nie je vo VK | MTO | Pro | 23.365 | 23.365 |  | 23.365
3245060041243 | 4124 | 1 | C | STÝKAČ 25A 4N/O CIEVKA 24V | nie je vo VK | MTO | Pro | 34.291 | 34.291 |  | 34.291
3245060041267 | 4126 | 4 | C | STÝKAČ 16A N/O+N/C CIEVKA 230V | nie je vo VK | MTS | Pro | 19.289 | 19.289 |  | 19.289
3245060041298 | 4129 | 1 | C | STÝKAČ 20A 2N/C CIEVKA 230V | nie je vo VK | MTO | Pro | 22.178 | 22.178 |  | 22.178
3245060041311 | 4131 | 1 | C | STÝKAČ 25A 4N/O CIEVKA 230V | nie je vo VK | MTO | Pro | 23.575 | 23.575 |  | 23.575
3245060041328 | 4132 | 1 | C | STÝKAČ 20A 4N/C CIEVKA 230V | nie je vo VK | MTO | Pro | 27.862 | 27.862 |  | 27.862
3245060041335 | 4133 | 1 | C | STÝKAČ 20A 2N/O+2N/C CIEV.230V | nie je vo VK | MTO | Pro | 29.9 | 29.9 |  | 29.9
3245060041472 | 4147 | 4 | C | STÝKAČ 20A 2N/O CIEVKA 230V | nie je vo VK | MTS | Pro | 20.57 | 20.57 |  | 20.57
3245060041489 | 4148 | 2 | C | STÝKAČ 20A 4N/O CIEVKA 230V | nie je vo VK | MTS | Pro | 23.575 | 23.575 |  | 23.575
3245060041496 | 4149 | 1 | C | STÝKAČ 20A 2N/O 230V NEHLUČNÝ | nie je vo VK | MTS | Pro | 27.652 | 27.652 |  | 27.652
3245060041601 | 4160 | 1 | C | RELÉ PULZNÉ 16A 1P CIEVKA 12V | nie je vo VK | MTO | Pro | 17.577 | 17.577 |  | 17.577
3245060041618 | 4161 | 1 | C | RELÉ PULZNÉ 16A 1P CIEVKA 24V | nie je vo VK | MTO | Pro | 17.577 | 17.577 |  | 17.577
3245060041632 | 4163 | 10 | C | RELÉ PULZNÉ 16A 1P CIEVKA 230V | nie je vo VK | MTS | Pro | 16.936 | 16.936 |  | 16.936
3245060041649 | 4164 | 10 | C | RELÉ PUL.16A 1P CIEVKA 230V AU | nie je vo VK | MTO | Pro | 18.007 | 18.007 |  | 18.007
3245060041656 | 4165 | 1 | C | RELÉ PULZNÉ 16A 2P CIEVKA 24V | nie je vo VK | MTO | Pro | 20.172 | 20.172 |  | 20.172
3245060041663 | 4166 | 1 | C | RELÉ PULZNÉ 16A 2P CIEVKA 48V | nie je vo VK | MTO | Pro | 20.172 | 20.172 |  | 20.172
3245060041670 | 4167 | 10 | C | RELÉ PULZNÉ 16A 2P CIEVKA 230V | nie je vo VK | MTO | Pro | 19.352 | 19.352 |  | 19.352
3245060041717 | 4171 | 1 | C | RELÉ PULZNÉ 16A 4P CIEVKA 230V | nie je vo VK | MTO | Pro | 38.662 | 38.662 |  | 38.662
3245060041830 | 4183 | 1 | C | KONTAKT POM.PRE IMP. RELÉ 5A | nie je vo VK | MTO | Pro | 17.892 | 17.892 |  | 17.892
3245060041847 | 4184 | 1 | C | OVL.CENTR.PRE IMP. RELÉ 230 V | nie je vo VK | MTO | Pro | 32.695 | 32.695 |  | 32.695
3245060041854 | 4185 | 1 | C | KONTAKT PREP. POM. | nie je vo VK | MTO | Pro | 17.892 | 17.892 |  | 17.892
3245060041861 | 4186 | 1 | C | OVL.CENTR.PRE IMP.RELÉ 24-48 V | nie je vo VK | MTO | Pro | 44.104 | 44.104 |  | 44.104
3245060041878 | 4187 | 1 | C | OVL.CENTR.PRE IMP. RELÉ 230 V | nie je vo VK | MTO | Pro | 32.695 | 32.695 |  | 32.695
3245060041885 | 4188 | 1 | C | OVL.HLAVNÉ CENTR.PRE RELÉ 230V | nie je vo VK | MTO | Pro | 56.796 | 56.796 |  | 56.796
3245060041892 | 4189 | 1 | C | KOMPENZÁTOR PRE IMP. RELÉ | nie je vo VK | MTO | Pro | 19.279 | 19.279 |  | 19.279
3245060041908 | 4190 | 1 | C | RELÉ PULZNÉ 16A 1P 230V TICHÉ | nie je vo VK | MTO | Pro | 30.005 | 30.005 |  | 30.005
3245060041915 | 4191 | 1 | C | RELÉ P.16A 1P 230V TICHÉ+ONESK | nie je vo VK | MTO | Pro | 37.506 | 37.506 |  | 37.506
3245060042103 | 4210 | 1 | C | ZDROJ NAPÁJACÍ 12V | 412 | MTO | Saa | 270.828 | 270.828 |  | 270.828
3245060042202 | 4220 | 1 | C | TRANSFORMÁTOR ZVONKOVÝ 8V 4VA | nie je vo VK | MTS | Pro | 23.187 | 23.187 |  | 23.187
3245060042257 | 4225 | 1 | C | TRANSF. ZVONKOVÝ 12/8V 12/8VA | nie je vo VK | MTS | Pro | 24.647 | 24.647 |  | 24.647
3245060042370 | 4237 | 1 | C | TRANSF. 220V/24V-12V 1/1,5A | nie je vo VK | MTO | Pro | 48.411 | 48.411 |  | 48.411
3245060042417 | 4241 | 1 | C | TRANSF. ZVONKOVÝ 12/8V 24VA | nie je vo VK | MTO | Pro | 31.445 | 31.445 |  | 31.445
3245060042516 | 4251 | 1 | C | TRANSF. ODDEĽOVACÍ 12/24 16VA | 412 | MTO | Pro | 46.248 | 46.248 |  | 46.248
3245060042523 | 4252 | 1 | C | TRANSF. ODDEĽOVACÍ 12/24 25VA | 412 | MTO | Pro | 48.979 | 48.979 |  | 48.979
3245060042530 | 4253 | 1 | C | TRANSF. ODDEĽOVACÍ 12/24 40VA | 412 | MTO | Pro | 81.632 | 81.632 |  | 81.632
3245060042547 | 4254 | 1 | C | TRANSF. ODDEĽOVACÍ 12/24 63VA | 412 | MTO | Pro | 87.073 | 87.073 |  | 87.073
3245060042806 | 4280 | 10 | C | ZÁSUVKA 2P+E 10/16A | 413 | MTS | Pro | 8.93 | 8.93 |  | 8.93
3245060042820 | 4282 | 10 | C | ZÁSUVKA 2P+E 10/16A NEZÁMENNÁ | 413 | MTO | Pro | 16.653 | 16.653 |  | 16.653
3245060042837 | 4283 | 10 | C | ZÁSUVKA 2P+E 10/16A NEZÁMENNÁ | 413 | MTO | Pro | 16.653 | 16.653 |  | 16.653
3245060042851 | 4285 | 10 | C | ZÁSUVKA 2P+E 10/16A SCHUKO | 413 | MTO | Pro | 13.091 | 13.091 |  | 13.091
3245060042905 | 4290 | 5 | C | ZÁSUVKA 2P+E 20A 400V | 413 | MTO | Pro | 23.765 | 23.765 |  | 23.765
3245060042912 | 4291 | 5 | C | ZÁSUVKA 3P+T 20A 400V | 413 | MTO | Pro | 24.29 | 24.29 |  | 24.29
3245060042929 | 4292 | 5 | C | ZÁSUVKA 3P+N+T 20A 400V | 413 | MTO | Pro | 25.361 | 25.361 |  | 25.361
3245060043018 | 4301 | 10 | C | VYPÍNAČ 1P 16A 250V | 392 | MTO | Pro | 6.861 | 6.861 |  | 6.861
3245060043025 | 4302 | 10 | C | VYPÍNAČ 1P 20A 250V | 392 | MTS | Pro | 7.963 | 7.963 |  | 7.963
3245060043032 | 4303 | 10 | C | VYPÍNAČ 1P 20A 250V SO SIG. | 392 | MTO | Pro | 15.507 | 15.507 |  | 15.507
3245060043056 | 4305 | 10 | C | VYPÍNAČ 1P 32A | 392 | MTS | Pro | 8.468 | 8.468 |  | 8.468
3245060043063 | 4306 | 10 | C | VYPÍNAČ 1P 32A SO SIGNÁLKOU | nie je vo VK | MTO | Pro | 15.969 | 15.969 |  | 15.969
3245060043070 | 4307 | 10 | C | VYPÍNAČ 1P 40A | 392 | MTO | Pro | 9.067 | 9.067 |  | 9.067
3245060043100 | 4310 | 10 | C | VYPÍNAČ 1P 63A 250V | 392 | MTO | Pro | 10.569 | 10.569 |  | 10.569
3245060043148 | 4314 | 10 | C | VYPÍNAČ 1P 100A 250V | 392 | MTO | Pro | 13.731 | 13.731 |  | 13.731
3245060043216 | 4321 | 10 | C | VYPÍNAČ 2P 16A 400V | 392 | MTO | Pro | 9.959 | 9.959 |  | 9.959
3245060043223 | 4322 | 10 | C | VYPÍNAČ 2P 20A 400V | 392 | MTO | Pro | 10.811 | 10.811 |  | 10.811
3245060043230 | 4323 | 10 | C | VYPÍNAČ 2P 20A 250V SO SIG. | 392 | MTO | Pro | 23.018 | 23.018 |  | 23.018
3245060043254 | 4325 | 10 | C | VYPÍNAČ 2P 32A 400V | 392 | MTO | Pro | 11.273 | 11.273 |  | 11.273
3245060043261 | 4326 | 10 | C | VYPÍNAČ 2P 32A 250V SO SIG. | 392 | MTO | Pro | 22.199 | 22.199 |  | 22.199
3245060043278 | 4327 | 5 | C | VYPÍNAČ 2P 40A 400V | 392 | MTO | Pro | 14.508 | 14.508 |  | 14.508
3245060043308 | 4330 | 5 | C | VYPÍNAČ 2P 63A 400V | 392 | MTO | Pro | 15.654 | 15.654 |  | 15.654
3245060043346 | 4334 | 5 | C | VYPÍNAČ 2P 100A 400V | 392 | MTO | Pro | 18.848 | 18.848 |  | 18.848
3245060043384 | 4338 | 5 | C | VYPÍNAČ 2P 125A 400V | 392 | MTO | Pro | 22.052 | 22.052 |  | 22.052
3245060043421 | 4342 | 1 | C | VYPÍNAČ 3P 20A 400V | 392 | MTS | Pro | 17.86 | 17.86 |  | 17.86
3245060043452 | 4345 | 5 | C | VYPÍNAČ 3P 32A 400V | 392 | MTS | Pro | 18.322 | 18.322 |  | 18.322
3245060043476 | 4347 | 1 | C | VYPÍNAČ 3P 40A 400V | 392 | MTS | Pro | 20.991 | 20.991 |  | 20.991
3245060043506 | 4350 | 1 | C | VYPÍNAČ 3P 63A 400V | 392 | MTS | Pro | 22.588 | 22.588 |  | 22.588
3245060043544 | 4354 | 1 | C | VYPÍNAČ 3P 100A 400V | 392 | MTS | Pro | 32.727 | 32.727 |  | 32.727
3245060043582 | 4358 | 1 | C | VYPÍNAČ 3P 125A 400V | 392 | MTS | Pro | 40.91 | 40.91 |  | 40.91
3245060043629 | 4362 | 5 | C | VYPÍNAČ 4P 20A 400V | 392 | MTO | Pro | 23.765 | 23.765 |  | 23.765
3245060043650 | 4365 | 1 | C | VYPÍNAČ 4P 32A 400V | 392 | MTS | Pro | 28.524 | 28.524 |  | 28.524
3245060043674 | 4367 | 1 | C | VYPÍNAČ 4P 40A 400V | 392 | MTO | Pro | 31.476 | 31.476 |  | 31.476
3245060043704 | 4370 | 1 | C | VYPÍNAČ 4P 63A 400V | 392 | MTS | Pro | 32.727 | 32.727 |  | 32.727
3245060043742 | 4374 | 1 | C | VYPÍNAČ 4P 100A 400V | 392 | MTO | Pro | 42.686 | 42.686 |  | 42.686
3245060043780 | 4378 | 1 | C | VYPÍNAČ 4P 125A 400V | 392 | MTO | Pro | 48.738 | 48.738 |  | 48.738
3245060043827 | 4382 | 1 | C | PREPÍNAČ 20A 250V | 393 | MTO | Pro | 15.654 | 15.654 |  | 15.654
3245060043834 | 4383 | 1 | C | PREPÍNAČ DVOJITÝ 20A 250V | 393 | MTO | Pro | 25.898 | 25.898 |  | 25.898
3245060043858 | 4385 | 1 | C | PREPÍNAČ SO STR.POLOHOU 20A | 393 | MTS | Pro | 17.178 | 17.178 |  | 17.178
3245060043865 | 4386 | 1 | C | PREPÍNAČ DVOJ.SO STR.POL.20A | 393 | MTO | Pro | 22.735 | 22.735 |  | 22.735
3245060043889 | 4388 | 1 | C | PREPÍNAČ NO/NC 20A 250V | 393 | MTO | Pro | 18.039 | 18.039 |  | 18.039
3245060044053 | 4405 | 10 | C | DRŽIAK MODULOVÝ PRE PRÍST.22MM | 413 | MTO | Pro | 3.86 | 3.86 |  | 3.86
3245060044060 | 4406 | 10 | C | DRŽIAK MODULOVÝ PRE INÉ PRÍST. | 413 | MTO | Pro | 3.962 | 3.962 |  | 3.962
3245060044169 | 4416 | 10 | C | PRÍCHYTKA DIN SO ZÁVITOM 10MM | 414 | MTO | Pro | 0.582 | 0.582 |  | 0.582
3245060044176 | 4417 | 50 | C | PRÍCHYTKA DIN BEZ ZÁVITU 17MM | 414 | MTO | Pro | 0.833 | 0.833 |  | 0.833
3245060044329 | 4432 | 10 | C | ŽIAROVKA E10 12V 50MA | 393 | MTO | Pro | 1.702 | 1.702 |  | 1.702
3245060044336 | 4433 | 10 | C | ŽIAROVKA E10 24V 25MA | 393 | MTO | Pro | 2.111 | 2.111 |  | 2.111
3245060044367 | 4436 | 10 | C | TLEJIVKA E10 230V 2MA | 393 | MTO | Pro | 1.408 | 1.408 |  | 1.408
3245060044374 | 4437 | 10 | C | VÝBOJKA E10 230V | 393 | MTO | Pro | 1.408 | 1.408 |  | 1.408
3245060044404 | 4440 | 10 | C | VLOŽKA DIŠTANČNÁ Š. 0,5M | 373 | MTO | Pro | 1.776 | 1.776 |  | 1.776
3245060044411 | 4441 | 5 | C | VLOŽKA DIŠTANČNÁ Š. 1M | 373 | MTO | Pro | 2.28 | 2.28 |  | 2.28
3245060044428 | 4442 | 2 | C | DRŽIAK ZÁMKY PRE ISTIČE DX | nie je vo VK | MTO | Pro | 11.063 | 11.063 |  | 11.063
3245060044435 | 4443 | 3 | C | ZÁMKA PRIEMER 4MM | 373 | MTO | Pro | 16.653 | 16.653 |  | 16.653
3245060044442 | 4444 | 2 | C | KRYT SKRUTIEK PLOMBOVATEĽNÝ | 373 | MTO | Pro | 3.372 | 3.372 |  | 3.372
3245060044473 | 4447 | 1 | C | PRIEHRADKA IZOL.PRE ISTIČE DX | 373 | MTO | Pro | 1.658 | 1.658 |  | 1.658
3245060044480 | 4448 | 2 | C | KRYT SKRUTIEK PRE DX 80-125A | nie je vo VK | MTO | Pro | 7.528 | 7.528 |  | 7.528
3245060044534 | 4453 | 10 | C | TLAČIDLO NO 20A 250V | 393 | MTO | Pro | 10.317 | 10.317 |  | 10.317
3245060044541 | 4454 | 10 | C | TLAČIDLO NC 20A 250V | 393 | MTO | Pro | 10.317 | 10.317 |  | 10.317
3245060044558 | 4455 | 10 | C | TLAČIDLO 2NO 20A 250V | 393 | MTO | Pro | 18.28 | 18.28 |  | 18.28
3245060044589 | 4458 | 10 | C | TLAČIDLO NO/NC 20A 250V | 393 | MTO | Pro | 16.431 | 16.431 |  | 16.431
3245060044633 | 4463 | 10 | C | TLAČIDLO NO+SIG.ZELENÁ 20A250V | 393 | MTS | Pro | 16.431 | 16.431 |  | 16.431
3245060044640 | 4464 | 10 | C | TLAČIDLO NC+SIGNÁLKA ČERVENÁ | 393 | MTO | Pro | 16.431 | 16.431 |  | 16.431
3245060044688 | 4468 | 10 | C | TLAČIDLO DVOJ.1NO+1NC 20A 250V | 393 | MTO | Pro | 17.965 | 17.965 |  | 17.965
3245060044831 | 4483 | 10 | C | SIGNÁLKA JEDNODUCHÁ ZELENÁ | 393 | MTO | Pro | 10.317 | 10.317 |  | 10.317
3245060044848 | 4484 | 10 | C | SIGNÁLKA JEDNODUCHÁ ČERVENÁ | 393 | MTO | Pro | 9.392 | 9.392 |  | 9.392
3245060044855 | 4485 | 10 | C | SIGNÁLKA JEDNODUCHÁ ORANŽOVÁ | 393 | MTO | Pro | 9.392 | 9.392 |  | 9.392
3245060044862 | 4486 | 10 | C | SIGNÁLKA JEDNODUCHÁ MODRÁ | 393 | MTO | Pro | 10.317 | 10.317 |  | 10.317
3245060044879 | 4487 | 10 | C | SIGNÁLKA JEDNODUCHÁ BEZFAREBNÁ | 393 | MTO | Pro | 10.317 | 10.317 |  | 10.317
3245060044886 | 4488 | 10 | C | SIGNÁLKA DVOJITÁ ZEL./ČERVENÁ | 393 | MTO | Pro | 19.279 | 19.279 |  | 19.279
3245060046002 | 4600 | 1 | C | AMPÉRMETER ANALÓGOVÝ CEZ PT 5A | 419 | MTO | Pro | 35.363 | 35.363 |  | 35.363
3245060046026 | 4602 | 1 | C | AMPÉRMETER ANALÓGOVÝ 30A | 419 | MTO | Pro | 35.363 | 35.363 |  | 35.363
3245060046101 | 4610 | 2 | C | STUPNICA AMPÉRMETRA 0-50A | 419 | MTO | Pro | 3.593 | 3.593 |  | 3.593
3245060046132 | 4613 | 2 | C | STUPNICA AMPÉRMETRA 0-100 | 419 | MTO | Pro | 3.593 | 3.593 |  | 3.593
3245060046156 | 4615 | 2 | C | STUPNICA AMPÉRMETRA 0-200A | 419 | MTO | Pro | 3.593 | 3.593 |  | 3.593
3245060046163 | 4616 | 2 | C | STUPNICA AMPÉRMETRA 0-200A | 419 | MTO | Pro | 3.572 | 3.572 |  | 3.572
3245060046170 | 4617 | 2 | C | STUPNICA AMPÉRMETRA 0-300A | 419 | MTO | Pro | 3.593 | 3.593 |  | 3.593
3245060046187 | 4618 | 2 | C | STUPNICA AMPÉRMETRA 0-400A | 419 | MTO | Pro | 3.593 | 3.593 |  | 3.593
3245060046200 | 4620 | 2 | C | STUPNICA AMPÉRMETRA 0-600A | 419 | MTO | Pro | 3.593 | 3.593 |  | 3.593
3245060046217 | 4621 | 2 | C | STUPNICA AMPÉRMETRA 0-800A | 419 | MTO | Pro | 3.593 | 3.593 |  | 3.593
3245060046224 | 4622 | 2 | C | STUPNICA AMPÉRMETRA 0-1000A | 419 | MTO | Pro | 3.593 | 3.593 |  | 3.593
3245060046248 | 4624 | 2 | C | STUPNICA AMPÉRMETRA 0-1500A | 419 | MTO | Pro | 3.593 | 3.593 |  | 3.593
3245060046255 | 4625 | 2 | C | STUPNICA AMPÉRMETRA 0-2000A | 419 | MTO | Pro | 3.593 | 3.593 |  | 3.593
3245060046316 | 4631 | 1 | C | TRANSFORMÁTOR PRÚDOVÝ 50/5 | 418 | MTO | Pro | 38.882 | 38.882 |  | 38.882
3245060046347 | 4634 | 1 | C | TRANSFORMÁTOR PRÚDOVÝ 100/5 | 418 | MTO | Pro | 38.882 | 38.882 |  | 38.882
3245060046361 | 4636 | 1 | C | TRANSFORMÁTOR PRÚDOVÝ 200/5 | 418 | MTO | Pro | 38.882 | 38.882 |  | 38.882
3245060046385 | 4638 | 1 | C | TRANSFORMÁTOR PRÚDOVÝ 400/5 | 418 | MTO | Pro | 52.467 | 52.467 |  | 52.467
3245060046453 | 4645 | 1 | C | TRANSFORMÁTOR PRÚDOVÝ 1500/5 | 418 | MTO | Pro | 104.934 | 104.934 |  | 104.934
3245060046460 | 4646 | 1 | C | TRANSFORMÁTOR PRÚDOVÝ 2000/5 | 418 | MTO | Pro | 116.565 | 116.565 |  | 116.565
3245060046484 | 4648 | 1 | C | TRANSFORMÁTOR PRÚDOVÝ 4000/5 | 418 | MTO | Pro | 182.836 | 182.836 |  | 182.836
3245060046507 | 4650 | 1 | C | PREPÍNAČ AMPÉRMETRA 4POLOHOVÝ | 419 | MTO | Pro | 61.145 | 61.145 |  | 61.145
3245060046521 | 4652 | 1 | C | PREPÍNAČ VOLTMETRA 4POLOHOVÝ | 419 | MTO | Pro | 48.306 | 48.306 |  | 48.306
3245060046538 | 4653 | 1 | C | PREPÍNAČ VOLTMETRA 4POLOHOVÝ | nie je vo VK | MTO | Pro | 51.333 | 51.333 |  | 51.333
3245060046552 | 4655 | 1 | C | KOMUTÁTOR 4POLOHOVÝ | 393 | MTO | Pro | 76.694 | 76.694 |  | 76.694
3245060046569 | 4656 | 1 | C | KOMUTÁTOR 2POL.S NÁVRATOM | 393 | MTO | Pro | 76.694 | 76.694 |  | 76.694
3245060046583 | 4658 | 1 | C | KOMUTÁTOR 2P 2POLOHOVÝ | 393 | MTO | Pro | 69.865 | 69.865 |  | 69.865
3245060046606 | 4660 | 1 | C | VOLTMETER ANALÓGOVÝ 500V | 419 | MTO | Pro | 35.363 | 35.363 |  | 35.363
3245060046620 | 4662 | 1 | C | VOLTMETER DIGITÁLNY 600V | nie je vo VK | MTO | Pro | 265.15 | 265.15 |  | 265.15
3245060046637 | 4663 | 1 | C | DIGITÁLNY AMP/VOLTM | 419 | MTO | Pro | 104.787 | 104.787 |  | 104.787
3245060046644 | 4664 | 1 | C | FREKVENTOMER DIGITÁLNY 40/80HZ | 419 | MTO | Pro | 335.825 | 335.825 |  | 335.825
3245060046668 | 4666 | 2 | C | STUPNICA AMPÉRMETRA 1250A | 419 | MTO | Pro | 3.572 | 3.572 |  | 3.572
3245060046705 | 4670 | 1 | C | ELEKTROM.1F 32A PRIAME M. | 418 | MTO | Pro | 83.742 | 83.742 |  | 83.742
3245060046729 | 4672 | 1 | C | ELEKTROM.1F 63A PRIAME M. | 418 | MTO | Pro | 171.458 | 171.458 |  | 171.458
3245060046736 | 4673 | 1 | C | ELEKTROM.3F 63A PRIAME M. | 418 | MTO | Pro | 210.036 | 210.036 |  | 210.036
3245060046743 | 4674 | 1 | C | ELEKTROM.3F 5A CEZ PT | 418 | MTO | Pro | 227.182 | 227.182 |  | 227.182
3245060046750 | 4675 | 1 | C | MULTIF.MER.CENTRÁLA NA DIN | 415 | MTO | Pro | 188.822 | 188.822 |  | 188.822
3245060046767 | 4676 | 1 | C | MULTIF.MER.CENTRÁLA NA DIN-KOM | 415 | MTO | Pro | 273.625 | 273.625 |  | 273.625
3245060046774 | 4677 | 1 | C | ELEKTROM.1F 63A RS485 P.M. | 418 | MTO | Pro | 166.26 | 166.26 |  | 166.26
3245060046781 | 4678 | 1 | C | ELEKTROM.FAKT.1F 63A PRIAME M | 418 | MTO | Pro | 163.2 | 163.2 |  | 163.2
3245060046798 | 4679 | 1 | C | ELEKTROM.FAKT.1F 63A RS485 P.M. | 418 | MTO | Pro | 188.7 | 188.7 |  | 188.7
3245060046804 | 4680 | 1 | C | ELEKTROM.3F 63A RS485 P.M. | 418 | MTO | Pro | 234.6 | 234.6 |  | 234.6
3245060046811 | 4681 | 1 | C | ELEKTROM.1F 32A PRIAME M. | 418 | MTO | Pro | 162.885 | 162.885 |  | 162.885
3245060046828 | 4682 | 1 | C | ELEKTROM.FAKT.3F 63A RS485 P.M. | 418 | MTO | Pro | 244.8 | 244.8 |  | 244.8
3245060046835 | 4683 | 1 | C | ELEKTROM.FAKT.3F 63A RS485 P. | 418 | MTO | Pro | 268.26 | 268.26 |  | 268.26
3245060046842 | 4684 | 1 | C | ELEKTROM.3F 5A RS485 CEZ PT | 418 | MTO | Pro | 229.5 | 229.5 |  | 229.5
3245060046859 | 4685 | 1 | C | ELEKTROM.FAKT.3F 5A CEZ PT | 418 | MTO | Pro | 253.98 | 253.98 |  | 253.98
3245060046866 | 4686 | 1 | C | ELEKTROM.FAKT.3F 5A RS485 CEZ | 418 | MTO | Pro | 268.26 | 268.26 |  | 268.26
3245060046873 | 4687 | 1 | C | EMDX3 ZLUČOVAČ RS485 | 418 | MTO | Pro | 811.471 | 811.471 |  | 811.471
3245060046880 | 4688 | 1 | C | EMDX3 IP KONVERTOR RS485/ETHERNET | 418 | MTO | Pro | 498.78 | 498.78 |  | 498.78
4010957046910 | 4691 | 1 | C | POČÍTADLO PREV. HODÍN 24V 50HZ | 419 | MTO | Pro | 48.591 | 48.591 |  | 48.591
4010957046941 | 4694 | 1 | C | POČÍTADLO PREV. HODÍN 230V50HZ | 419 | MTS | Pro | 30.836 | 30.836 |  | 30.836
3245060046989 | 4698 | 1 | C | TRANSF. PRÚDOVÝ 3P 250/5 | 418 | MTO | Pro | 87.935 | 87.935 |  | 87.935
3245060046996 | 4699 | 1 | C | TRANSF. PRÚDOVÝ 3P 400/5 | 418 | MTO | Pro | 117.247 | 117.247 |  | 117.247
3245060047023 | 4702 | 1 | C | AUTOMAT SCHODISKOVÝ 16A 230V | nie je vo VK | MTS | Pro | 36.813 | 36.813 |  | 36.813
8012199051628 | 4704 | 10 | C | MULTIFUNKČNÝ SCH.AUTOMAT | 403 | MTO | Pro | 54.211 | 54.211 |  | 54.211
3245060047337 | 4733 | 1 | C | ČASOVÉ RELÉ ČASOVAČ | nie je vo VK | MTO | Pro | 133.29 | 133.29 |  | 133.29
4010957047405 | 4740 | 1 | C | ČAS. RELÉ ONESK.PRÍŤAH (A) | 404 | MTS | Pro | 55.724 | 55.724 |  | 55.724
4010957047412 | 4741 | 1 | C | ČAS. RELÉ ONESK.ODPAD (C) | 404 | MTS | Pro | 55.724 | 55.724 |  | 55.724
4010957047429 | 4742 | 1 | C | ČASOVÉ RELÉ CYKLOVAČ (DI) | 404 | MTS | Pro | 55.724 | 55.724 |  | 55.724
4010957047436 | 4743 | 1 | C | ČAS. RELÉ ČASOVAČ | 404 | MTO | Pro | 55.724 | 55.724 |  | 55.724
4010957047443 | 4744 | 1 | C | ČASOVÉ RELÉ MULTIFUNKČNÉ | 404 | MTS | Pro | 67.512 | 67.512 |  | 67.512
4010957047450 | 4745 | 1 | C | ČAS.RELÉ ČASOVAČ PRIP.NAPÄTIA | 404 | MTO | Pro | 55.724 | 55.724 |  | 55.724
4010957047535 | 4753 | 1 | C | ČAS.SPÍNAČ ANAL.DEN.AUTOMAT.3M | nie je vo VK | MTO | Pro | 73.847 | 73.847 |  | 73.847
4010957047580 | 4758 | 1 | C | ČAS.SPÍNAČ ANAL.TÝŽ.AUTOMAT.3M | nie je vo VK | MTO | Pro | 75.801 | 75.801 |  | 75.801
3245060047634 | 4763 | 1 | C | ČASOVÝ SPÍNAČ DIG.MULTIF. 16A | nie je vo VK | MTO | Pro | 97.181 | 97.181 |  | 97.181
3245060047672 | 4767 | 1 | C | SPÍNAČ PROG.ASTRO.2XNO/NC | nie je vo VK | MTO | Pro | 93.23 | 93.23 |  | 93.23
4010957047702 | 4770 | 1 | C | ČAS. SPÍNAČ CELOROČ.4VÝSTUPY | 406 | MTO | Pro | 219.082 | 219.082 |  | 219.082
3245060047726 | 4772 | 1 | C | KĽÚČ PRENOSU PROGRAMU | nie je vo VK | MTO | Pro | 11.672 | 11.672 |  | 11.672
4010957047733 | 4773 | 1 | C | PROGRAM PRE MULTIFUNKČNÝ SPÍN. | 406 | MTO | Pro | 155.479 | 155.479 |  | 155.479
3245060047757 | 4775 | 1 | C | TRANSFORMÁTOR PRÚDOVÝ 300/5 | 418 | MTO | Pro | 43.968 | 43.968 |  | 43.968
3245060047764 | 4776 | 1 | C | TRANSFORMÁTOR 1F PRÚDOVÝ 600/5 | 418 | MTO | Pro | 58.477 | 58.477 |  | 58.477
3245060047771 | 4777 | 1 | C | TRANSFORMÁTOR PRÚDOVÝ 800/5 | 418 | MTO | Pro | 67.05 | 67.05 |  | 67.05
3245060047788 | 4778 | 1 | C | TRANSFORMÁTOR PRÚDOVÝ 1000/5 | 418 | MTO | Pro | 75.128 | 75.128 |  | 75.128
3245060047795 | 4779 | 1 | C | TRANSFORMÁTOR PRÚDOVÝ 1250/5 | 418 | MTO | Pro | 87.935 | 87.935 |  | 87.935
3245060047801 | 4780 | 1 | C | TRANSFORMÁTOR PRÚDOVÝ 2500/5 | 418 | MTO | Pro | 140.686 | 140.686 |  | 140.686
3245060047917 | 4791 | 1 | C | STAB.ZDROJ 115-230/5V=; 30W | 412 | MTO | Pro | 138.479 | 138.479 |  | 138.479
3245060047924 | 4792 | 1 | C | STAB.ZDROJ 115-230/12V=; 30W | 412 | MTO | Pro | 138.479 | 138.479 |  | 138.479
3245060047931 | 4793 | 1 | C | STAB.ZDROJ 115-230/24V=; 30W | 412 | MTO | Pro | 138.479 | 138.479 |  | 138.479
3245060047955 | 4795 | 1 | C | FILTR.USM. ZDROJ 230/12V=; 15W | 412 | MTO | Pro | 72.533 | 72.533 |  | 72.533
3245060047962 | 4796 | 1 | C | FILTR.USM. ZDROJ 230/15V=; 15W | 46 | MTO | Pro | 72.529 | 72.529 |  | 72.529
3245060047979 | 4797 | 1 | C | FILTR.USM. ZDROJ 230/24V=; 12W | 412 | MTO | Pro | 72.533 | 72.533 |  | 72.533
3245060047986 | 4798 | 1 | C | FILTR. ZDROJ 230/24V=; 21,5W | 412 | MTO | Pro | 80.602 | 80.602 |  | 80.602
3245060048013 | 4801 | 10 | C | SVORKOVNICA NEIZ. 4X16+1X25MM2 | 426 | MTO | Pro | 2.815 | 2.815 |  | 2.815
3245060048037 | 4803 | 10 | C | SVORKOVNICA NEIZ. 8X16+1X25MM2 | 426 | MTO | Pro | 3.699 | 3.699 |  | 3.699
3245060048051 | 4805 | 10 | C | SVORKOVNICA NEIZ.14X16+1X25MM2 | 426 | MTO | Pro | 5.757 | 5.757 |  | 5.757
3245060048068 | 4806 | 10 | C | SVORKOVNICA NEIZ.19X16+1X25MM2 | 426 | MTO | Pro | 9.644 | 9.644 |  | 9.644
3245060048075 | 4807 | 10 | C | SVORKOVNICA NEIZ.24X16+1X25MM2 | 426 | MTO | Pro | 11.598 | 11.598 |  | 11.598
3245060048105 | 4810 | 1 | C | DRŽIAK SVORKOVNICE 2,3,4 P | 426 | MTS | Pro | 5.085 | 5.085 |  | 5.085
3245060048112 | 4811 | 5 | C | DRŽIAK SVORKOVNICE DIN | 414 | MTS | Pro | 1.629 | 1.629 |  | 1.629
3245060048129 | 4812 | 10 | C | SVORKOVNIČKA ROZBOČ.4X25MM2 | nie je vo VK | MTO | Pro | 8.29 | 8.29 |  | 8.29
3245060048143 | 4814 | 1 | C | SVORKOVNICA 3P+N 13N+3X4P | 426 | MTO | Pro | 14.867 | 14.867 |  | 14.867
3245060048150 | 4815 | 10 | C | SVORKOVNICA N IZOL. 5X25 MM2 | 426 | MTO | Pro | 2.353 | 2.353 |  | 2.353
3245060048167 | 4816 | 10 | C | SVORKOVNICA FÁZ. IZOL.5X25MM2 | 426 | MTO | Pro | 2.353 | 2.353 |  | 2.353
3245060048174 | 4817 | 5 | C | DRŽIAK SVORIEK 35 | nie je vo VK | MTO | Pro | 1.177 | 1.177 |  | 1.177
3245060048181 | 4818 | 5 | C | DRŽIAK PRE SVORK.DL. 227MM | 426 | MTO | Pro | 1.072 | 1.072 |  | 1.072
3245060048198 | 4819 | 10 | C | PÁSOVINA 12X2MM DL.1M | 426 | MTO | Pro | 1.975 | 1.975 |  | 1.975
3245060048204 | 4820 | 10 | C | SVORKOVNICA 4X16 MM2 | 426 | MTO | Pro | 3.909 | 3.909 |  | 3.909
3245060048228 | 4822 | 10 | C | SVORKOVNICA 8X16 MM2 | 426 | MTO | Pro | 4.77 | 4.77 |  | 4.77
3245060048242 | 4824 | 10 | C | SVORKOVNICA 12X16+1X25 MM2 | 426 | MTO | Pro | 5.757 | 5.757 |  | 5.757
3245060048259 | 4825 | 10 | C | SVORKOVNICA 16X16+1X25 MM2 | 426 | MTO | Pro | 8.962 | 8.962 |  | 8.962
3245060048266 | 4826 | 10 | C | SVORKOVNICA 21X16+1X25 MM2 | 426 | MTO | Pro | 12.524 | 12.524 |  | 12.524
3245060048280 | 4828 | 10 | C | SVORKOVNICA 33X16+2X25 MM2 | 426 | MTO | Pro | 16.148 | 16.148 |  | 16.148
3245060048303 | 4830 | 10 | C | SVORKOVNICA OCHR.IZOL.4X16 MM2 | 426 | MTO | Pro | 2.616 | 2.616 |  | 2.616
3245060048327 | 4832 | 10 | C | SVORKOVNICA OCHR.IZOL.8X16 MM2 | 426 | MTS | Pro | 3.005 | 3.005 |  | 3.005
3245060048341 | 4834 | 10 | C | SVORKOVNICA OCHR.12X16+1X25MM2 | 426 | MTS | Pro | 4.087 | 4.087 |  | 4.087
3245060048358 | 4835 | 10 | C | SVORKOVNICA OCHR.16X16+1X25MM2 | 426 | MTS | Pro | 5.652 | 5.652 |  | 5.652
3245060048365 | 4836 | 10 | C | SVORKOVNICA OCHR.21X16+1X25MM2 | 426 | MTO | Pro | 8.395 | 8.395 |  | 8.395
3245060048372 | 4837 | 10 | C | SVORKOVNICA OCHR.IP2X 27 OTV. | 426 | MTO | Pro | 15.969 | 15.969 |  | 15.969
3245060048389 | 4838 | 10 | C | SVORKOVNICA OCHR.33X16+2X25MM2 | 426 | MTO | Pro | 13.164 | 13.164 |  | 13.164
3245060048402 | 4840 | 10 | C | SVORKOVNICA N IZOL. 4X16 MM2 | 426 | MTO | Pro | 2.616 | 2.616 |  | 2.616
3245060048426 | 4842 | 10 | C | SVORKOVNICA N IZOL. 8X16 MM2 | 426 | MTS | Pro | 3.005 | 3.005 |  | 3.005
3245060048440 | 4844 | 10 | C | SVORKOVNICA N 12X16+1X25 MM2 | 426 | MTS | Pro | 4.087 | 4.087 |  | 4.087
3245060048457 | 4845 | 10 | C | SVORKOVNICA N 16X16+1X25 MM2 | 426 | MTS | Pro | 5.652 | 5.652 |  | 5.652
3245060048464 | 4846 | 10 | C | SVORKOVNICA N 21X16+1X25 MM2 | 426 | MTO | Pro | 8.395 | 8.395 |  | 8.395
3245060048488 | 4848 | 10 | C | SVORKOVNICA N 33X16+2X25 MM2 | 426 | MTO | Pro | 13.164 | 13.164 |  | 13.164
3245060048501 | 4850 | 10 | C | SVORKOVNICA FÁZ. IZOL.4X16MM2 | 426 | MTO | Pro | 2.616 | 2.616 |  | 2.616
3245060048525 | 4852 | 10 | C | SVORKOVNICA FÁZ. IZOL.8X16MM2 | 426 | MTS | Pro | 3.005 | 3.005 |  | 3.005
3245060048549 | 4854 | 10 | C | SVORKOVNICA FÁZ.12X16+1X25 MM2 | 426 | MTO | Pro | 4.087 | 4.087 |  | 4.087
3245060048556 | 4855 | 10 | C | SVORKOVNICA FÁZ.16X16+1X25 MM2 | 426 | MTO | Pro | 5.652 | 5.652 |  | 5.652
3245060048563 | 4856 | 10 | C | SVORKOVNICA FÁZ.21X16+1X25 MM2 | 426 | MTO | Pro | 8.395 | 8.395 |  | 8.395
3245060048587 | 4858 | 10 | C | SVORKOVNICA FÁZ.33X16+2X25 MM2 | 426 | MTO | Pro | 13.164 | 13.164 |  | 13.164
3245060048624 | 4862 | 5 | C | SVORKOVNICA DOMINO 2X1,5 16MM2 | nie je vo VK | MTO | Pro | 1.965 | 1.965 |  | 1.965
3245060048679 | 4867 | 1 | C | SVORKA ROZBOČOVACIA DPX 160A | 428 | MTS | Pro | 14.73 | 14.73 |  | 14.73
3245060048686 | 4868 | 1 | C | SVORKA ROZBOČOVACIA DPX 250A | 428 | MTS | Pro | 19.142 | 19.142 |  | 19.142
3245060048709 | 4870 | 1 | C | SVORKOVNICA ROZB.1P+N 24M | nie je vo VK | MTO | Pro | 155.268 | 155.268 |  | 155.268
3245060048716 | 4871 | 4 | C | SVORKOVNICA ROZB.125A 1P LEXIC | 428 | MTS | Pro | 21.59 | 21.59 |  | 21.59
3245060048730 | 4873 | 4 | C | SVORKOVNICA ROZB. 1P 250A | 428 | MTS | Pro | 29.522 | 29.522 |  | 29.522
3245060048747 | 4874 | 1 | C | SVORKOVNICA ROZB. 3P+2N 24M | nie je vo VK | MTO | Pro | 166.275 | 166.275 |  | 166.275
3245060048761 | 4876 | 1 | C | SVORKOVNICA ROZB.4P 125A 10M | 428 | MTO | Pro | 33.22 | 33.22 |  | 33.22
3245060048778 | 4877 | 1 | C | SVORKOVNICA ROZB.4P 250A 9M | 428 | MTS | Pro | 98.925 | 98.925 |  | 98.925
3245060048792 | 4879 | 1 | C | SVORKOVNICA ROZB.4P 160A 10M | 428 | MTS | Pro | 68.404 | 68.404 |  | 68.404
3245060048808 | 4880 | 1 | C | SVORKOVNICA ROZB.2P 100A 4M | 428 | MTO | Pro | 12.555 | 12.555 |  | 12.555
3245060048815 | 4881 | 1 | C | SVORKOVNICA ROZB.40A 2P LEXIC | 428 | MTS | Pro | 20.455 | 20.455 |  | 20.455
3245060048822 | 4882 | 1 | C | SVORKOVNICA ROZB.2P 125A 8M | 428 | MTS | Pro | 18.386 | 18.386 |  | 18.386
3245060048839 | 4883 | 4 | C | SVORKOVNICA ROZB.160A 1P LEXIC | 428 | MTS | Pro | 21.769 | 21.769 |  | 21.769
3245060048846 | 4884 | 1 | C | SVORKOVNICA ROZB.4P 100A 4M | 428 | MTS | Pro | 19.352 | 19.352 |  | 19.352
3245060048853 | 4885 | 1 | C | SVORKOVNICA ROZB.4P 40A 6M | 428 | MTO | Pro | 18.217 | 18.217 |  | 18.217
3245060048860 | 4886 | 1 | C | SVORKOVNICA ROZB.4P 125A 6 | 428 | MTS | Pro | 24.899 | 24.899 |  | 24.899
3245060048884 | 4888 | 1 | C | SVORKOVNICA ROZB.4P 125A 8M | 428 | MTS | Pro | 28.986 | 28.986 |  | 28.986
3245060048891 | 4889 | 10 | C | KONEKTOR LEXICLIC 1,5-2,5MM2 | nie je vo VK | MTO | Pro | 2.29 | 2.29 |  | 2.29
3245060048907 | 4890 | 10 | C | KONEKTOR LEXICLIC 4 AŽ 6MM2 | nie je vo VK | MTO | Pro | 2.416 | 2.416 |  | 2.416
3245060048914 | 4891 | 6 | C | KÁBEL PREP.ČIERNY 6MM2 120MM | nie je vo VK | MTO | Pro | 2.018 | 2.018 |  | 2.018
3245060048921 | 4892 | 6 | C | KÁBEL PREP.MODRÝ 6MM2 120MM | nie je vo VK | MTO | Pro | 2.018 | 2.018 |  | 2.018
3245060048938 | 4893 | 6 | C | KÁBEL PREP.ČIERNY 6MM2 320MM | nie je vo VK | MTO | Pro | 2.637 | 2.637 |  | 2.637
3245060048945 | 4894 | 6 | C | KÁBEL PREP.MODRÝ 6MM2 320MM | nie je vo VK | MTO | Pro | 2.637 | 2.637 |  | 2.637
3245060048952 | 4895 | 6 | C | KÁBEL PREP.ČIERNY 10MM2 120MM | nie je vo VK | MTO | Pro | 2.5 | 2.5 |  | 2.5
3245060048969 | 4896 | 6 | C | KÁBEL PREP.MODRÝ 10MM2 120MM | nie je vo VK | MTO | Pro | 2.5 | 2.5 |  | 2.5
3245060048976 | 4897 | 6 | C | KÁBEL PREP.ČIERNY 10MM2 320MM | nie je vo VK | MTO | Pro | 3.173 | 3.173 |  | 3.173
3245060048983 | 4898 | 6 | C | KÁBEL PREP.MODRÝ 10MM2 320MM | nie je vo VK | MTO | Pro | 3.173 | 3.173 |  | 3.173
3245060049034 | 4903 | 10 | C | KÁBEL PRE HREBENE 10MM2 P+N | nie je vo VK | MTO | Pro | 6.577 | 6.577 |  | 6.577
3245060049041 | 4904 | 10 | C | SVORKA PRE HREBENE VIDL.25MM2 | nie je vo VK | MTO | Pro | 4.623 | 4.623 |  | 4.623
3245060049058 | 4905 | 20 | C | SVORKA PRE HREBENE 1P A 1P+N | 425 | MTO | Pro | 2.228 | 2.228 |  | 2.228
3245060049065 | 4906 | 20 | C | SVORKA PRE VŠETKY HREBENE | 425 | MTO | Pro | 2.616 | 2.616 |  | 2.616
3245060049072 | 4907 | 10 | C | KÁBEL PRE HREBENE 10MM2 N | nie je vo VK | MTO | Pro | 4.402 | 4.402 |  | 4.402
3245060049089 | 4908 | 10 | C | KÁBEL PRE HREBENE 10MM2 P | nie je vo VK | MTO | Pro | 4.402 | 4.402 |  | 4.402
3245060049119 | 4911 | 20 | C | HREBEŇ 1P 12M 16 MM2 VIDLICOVÝ | 425 | MTO | Pro | 2.469 | 2.469 |  | 2.469
3245060049126 | 4912 | 10 | C | HREBEŇ 1P 57M 16 MM2 VIDLICOVÝ | 425 | MTO | Pro | 12.219 | 12.219 |  | 12.219
3245060049133 | 4913 | 5 | C | HREBEŇ 2P 12M 10 MM2 VIDLICOVÝ | nie je vo VK | MTO | Pro | 5.285 | 5.285 |  | 5.285
3245060049140 | 4914 | 10 | C | HREBEŇ 2P 56M 16 MM2 VIDLICOVÝ | 425 | MTO | Pro | 26.58 | 26.58 |  | 26.58
3245060049157 | 4915 | 3 | C | HREBEŇ 2P/4P 12M 10 MM2 VIDL. | nie je vo VK | MTO | Pro | 11.063 | 11.063 |  | 11.063
3245060049164 | 4916 | 10 | C | HREBEŇ 2P/4P 56M 16 MM2 VIDL. | nie je vo VK | MTO | Pro | 53.634 | 53.634 |  | 53.634
3245060049171 | 4917 | 1 | C | HREBEŇ 3P 12M 10 MM2 VIDLICOVÝ | 425 | MTS | Pro | 4.339 | 4.339 |  | 4.339
3245060049188 | 4918 | 1 | C | HREBEŇ 3P 57M 16 MM2 VIDLICOVÝ | 425 | MTS | Pro | 23.47 | 23.47 |  | 23.47
3245060049195 | 4919 | 3 | C | HREBEŇ 4P 12M 10 MM2 VIDLICOVÝ | nie je vo VK | MTO | Pro | 10.59 | 10.59 |  | 10.59
3245060049201 | 4920 | 10 | C | HREBEŇ 4P 56M16 MM2 VIDLICOVÝ | 425 | MTO | Pro | 49.295 | 49.295 |  | 49.295
3245060049263 | 4926 | 1 | C | HREBEŇ PRE 13 PRÍSTROJOV 1P+N | 425 | MTO | Pro | 2.07 | 2.07 |  | 2.07
3245060049379 | 4937 | 10 | C | HREBEŇ 1P 57M 16 MM2 | 425 | MTO | Pro | 17.755 | 17.755 |  | 17.755
3245060049386 | 4938 | 50 | C | HREBEŇ 2P 12M 10 MM2 | 425 | MTO | Pro | 8.647 | 8.647 |  | 8.647
3245060049393 | 4939 | 10 | C | HREBEŇ 2P 56M 16 MM2 | 425 | MTO | Pro | 43.253 | 43.253 |  | 43.253
3245060049409 | 4940 | 3 | C | HREBEŇ 2P/4P 12M 10 MM2 | 425 | MTO | Pro | 21.127 | 21.127 |  | 21.127
3245060049416 | 4941 | 10 | C | HREBEŇ 2P/4P 56M16 MM2 | 425 | MTO | Pro | 89.679 | 89.679 |  | 89.679
3245060049423 | 4942 | 40 | C | HREBEŇ 3P 12M 10 MM2 | 425 | MTO | Pro | 6.23 | 6.23 |  | 6.23
3245060049430 | 4943 | 10 | C | HREBEŇ 3P 57M 16 MM2 | 425 | MTO | Pro | 35.574 | 35.574 |  | 35.574
3245060049447 | 4944 | 30 | C | HREBEŇ 4P 12M 10 MM2 | 425 | MTO | Pro | 17.43 | 17.43 |  | 17.43
3245060049454 | 4945 | 10 | C | HREBEŇ PREPÁJACÍ 4P 56M 16MM2 | 425 | MTO | Pro | 76.368 | 76.368 |  | 76.368
3245060049621 | 4962 | 1 | C | SVORKOVNICA IP2X PRE EKINOXE TX | 426 | MTO | Pro | 12.434 | 12.434 |  | 12.434
3245060049645 | 4964 | 1 | C | SVORKOVNICA IP2X PRE EKINOXE TX | 426 | MTO | Pro | 15.626 | 15.626 |  | 15.626
3245060049881 | 4988 | 20 | C | IZOLÁCIA ZUBOV HREBEŇA 12M | 425 | MTO | Pro | 0.851 | 0.851 |  | 0.851
3245060049898 | 4989 | 40 | C | IZOLÁCIA KONCOV HREB.1P A P+N | 425 | MTS | Pro | 0.105 | 0.105 |  | 0.105
3245060049904 | 4990 | 20 | C | IZOLÁCIA KONCOV HREB.2P A 3P | 425 | MTS | Pro | 0.599 | 0.599 |  | 0.599
3245060049911 | 4991 | 20 | C | IZOLÁCIA KONCOV HREBEŇA 4P | 425 | MTO | Pro | 0.694 | 0.694 |  | 0.694
3245060049966 | 4996 | 10 | C | RÁMIK SAMOLEP. NA POP.ŠTÍTKY | 414 | MTO | Pro | 5.993 | 5.993 |  | 5.993
3245060049973 | 4997 | 10 | C | ARCH SAMOL.ŠTÍTKOV SO ZNAČKAMI | 414 | MTO | Pro | 0.328 | 0.328 |  | 0.328
3245060049997 | 4999 | 10 | C | ARCH ŠTÍTKOV SO ZNAČKAMI LEXIC | 414 | MTO | Pro | 1.02 | 1.02 |  | 1.02
8012199026831 | 5050 | 10 | C | SVORKOVNICA UNIVERZÁLNA 1X6 AŽ 25 | 426 | MTO | Pro | 3.723 | 3.723 |  | 3.723
8012199019598 | 5051 | 10 | C | SVORKOVNICA UNIVERZÁLNA 3X6 AŽ 25 | 426 | MTO | Pro | 9.731 | 9.731 |  | 9.731
3245060050528 | 5052 | 1 | C | SVORKOVNICA IP2X PRE EKINOXE 13M | 426 | MTO | Pro | 8.119 | 8.119 |  | 8.119
8012199025575 | 5053 | 1 | C | SVORKOVNICA IP2X PRE PLEXO3 12M | 426 | MTO | Pro | 10.22 | 10.22 |  | 10.22
8012199025612 | 5054 | 1 | C | SVORKOVNICA IP2X PRE PLEXO3 18M | 426 | MTO | Pro | 16.626 | 16.626 |  | 16.626
3245060057909 | 5790 | 10 | C | INDIKÁTOR PRETAVENIA POISTKY | 582 | MTO | Pro | 3.909 | 3.909 |  | 3.909
3245060057923 | 5792 | 10 | C | PREPÁJACIA SÚPR.PRE 2 ODPOJ.1P | 582 | MTO | Pro | 2.595 | 2.595 |  | 2.595
3245060057930 | 5793 | 10 | C | PREPÁJACIA SÚPR.PRE 3 ODPOJ.1P | 582 | MTO | Pro | 3.625 | 3.625 |  | 3.625
3245060057947 | 5794 | 10 | C | PREPÁJACIA SÚPR.PRE 4 ODPOJ.1P | 582 | MTO | Pro | 5.337 | 5.337 |  | 5.337
3245060057961 | 5796 | 1 | C | KONTAKT POMOCNÝ PRE ODPOJOVAČE | 582 | MTO | Pro | 24.406 | 24.406 |  | 24.406
3245060057992 | 5799 | 3 | C | DRŽIAK ZÁMKY PRIEMERU 4MM | 582 | MTO | Pro | 4.518 | 4.518 |  | 4.518
3245060058043 | 5804 | 10 | C | POISTKOVÝ ODP. PRE VLOŽKU N | nie je vo VK | MTO | Pro | 7.753 | 7.753 |  | 7.753
3245060058067 | 5806 | 10 | C | POISTKOVÝ ODP.1P 400V 8.5X31.5 | nie je vo VK | MTO | Pro | 5.053 | 5.053 |  | 5.053
3245060058081 | 5808 | 1 | C | POISTKOVÝ ODP. 1P 500V 10X38 | 582 | MTS | Pro | 4.833 | 4.833 |  | 4.833
3245060058104 | 5810 | 10 | C | POIST. ODP. 1P 230V 8,5X23 | nie je vo VK | MTO | Pro | 4.654 | 4.654 |  | 4.654
3245060058166 | 5816 | 10 | C | POISTKOVÝ ODP. 1P+N 500V 10X38 | nie je vo VK | MTO | Pro | 11.031 | 11.031 |  | 11.031
3245060058180 | 5818 | 10 | C | POISTKOVÝ ODP. 1P+N 500V 10X38 | 582 | MTO | Pro | 6.293 | 6.293 |  | 6.293
3245060058241 | 5824 | 10 | C | POIST. ODP. 1P+N 400V 10,3X38 | nie je vo VK | MTO | Pro | 8.541 | 8.541 |  | 8.541
3245060058265 | 5826 | 5 | C | Poistkový Odp. 2p 500v 10x38 | nie je vo VK | MTO | Pro | 13.557 | 13.557 |  | 13.557
3245060058289 | 5828 | 5 | C | POISTKOVÝ ODP. 2P 400V 10X38 | 582 | MTO | Pro | 16.863 | 16.863 |  | 16.863
3245060058364 | 5836 | 3 | C | POISTKOVÝ ODP. 3P 400V 8,5X32 | nie je vo VK | MTO | Pro | 13.566 | 13.566 |  | 13.566
3245060058388 | 5838 | 1 | C | POISTKOVÝ ODP. 3P 500V 10X38 | 582 | MTS | Pro | 17.398 | 17.398 |  | 17.398
3245060058487 | 5848 | 2 | C | POISTKOVÝ ODP. 3P+N 500V 10X38 | 582 | MTO | Pro | 29.952 | 29.952 |  | 29.952
3245060060121 | 6012 | 10 | C | ISTIČ DX 1P+N C2 4,5KA | nie je vo VK | MTO | Pro | 15.608 | 15.608 |  | 15.608
3245060060152 | 6015 | 10 | C | ISTIČ DX 1P+N C6 4,5KA | nie je vo VK | MTO | Pro | 9.683 | 9.683 |  | 9.683
3245060060176 | 6017 | 10 | C | ISTIČ DX 1P+N C10 4,5KA | nie je vo VK | MTO | Pro | 9.141 | 9.141 |  | 9.141
3245060060190 | 6019 | 10 | C | ISTIČ P+N C16 4,5 KA | nie je vo VK | MTO | Pro | 9.548 | 9.548 |  | 9.548
3245060060206 | 6020 | 10 | C | ISTIČ DX 1P+N C20 4,5KA | nie je vo VK | MTO | Pro | 9.548 | 9.548 |  | 9.548
3245060060213 | 6021 | 10 | C | ISTIČ DX 1P+N C25 4,5KA | nie je vo VK | MTO | Pro | 9.548 | 9.548 |  | 9.548
3245060060220 | 6022 | 1 | C | DX 4,5KA 32A „C“ 1P+N | nie je vo VK | MTO | Pro | 11.545 | 11.545 |  | 11.545
3245060060435 | 6043 | 10 | C | ISTIČ DX 1P+N C10 4,5KA AUTO | nie je vo VK | MTO | Pro | 9.649 | 9.649 |  | 9.649
3245060060459 | 6045 | 10 | C | ISTIČ DX 1P+N C16 4,5KA AUTO | nie je vo VK | MTO | Pro | 9.649 | 9.649 |  | 9.649
3245060060466 | 6046 | 10 | C | ISTIČ DX 1P+N C20 4,5KA AUTO | nie je vo VK | MTO | Pro | 9.988 | 9.988 |  | 9.988
3245060060732 | 6073 | 5 | C | ISTIČ 2P C10 3000A | nie je vo VK | MTO | Pro | 9.996 | 9.996 |  | 9.996
3245060060756 | 6075 | 5 | C | ISTIČ 2P C16 3000A | nie je vo VK | MTO | Pro | 9.282 | 9.282 |  | 9.282
3245060060763 | 6076 | 5 | C | ISTIČ 2P C20 3000A | nie je vo VK | MTO | Pro | 10.302 | 10.302 |  | 10.302
3245060061524 | 6152 | 1 | C | ISTIČ DX 1P B1 10000A | nie je vo VK | MTO | Pro | 8.354 | 8.354 |  | 8.354
3245060061531 | 6153 | 1 | C | ISTIČ DX 1P B2 10000A | nie je vo VK | MTS | Pro | 8.354 | 8.354 |  | 8.354
3245060061548 | 6154 | 1 | C | ISTIČ DX 1P B3 10000A | nie je vo VK | MTO | Pro | 8.354 | 8.354 |  | 8.354
3245060061555 | 6155 | 1 | C | ISTIČ DX 1P B4 10000A | nie je vo VK | MTS | Pro | 8.354 | 8.354 |  | 8.354
3245060061562 | 6156 | 10 | C | ISTIČ DX 1P B6 10000A | nie je vo VK | MTO | Pro | 6.049 | 6.049 |  | 6.049
3245060061586 | 6158 | 10 | C | ISTIČ DX 1P B10 10000A | nie je vo VK | MTO | Pro | 5.763 | 5.763 |  | 5.763
3245060061593 | 6159 | 10 | C | ISTIČ DX 1P B13 10000A | nie je vo VK | MTO | Pro | 5.763 | 5.763 |  | 5.763
3245060061609 | 6160 | 10 | C | ISTIČ DX 1P B16 10000A | nie je vo VK | MTO | Pro | 5.763 | 5.763 |  | 5.763
3245060061616 | 6161 | 10 | C | ISTIČ DX 1P B20 10000A | nie je vo VK | MTO | Pro | 5.763 | 5.763 |  | 5.763
3245060061623 | 6162 | 10 | C | ISTIČ DX 1P B25 10000A | nie je vo VK | MTO | Pro | 6.049 | 6.049 |  | 6.049
3245060061630 | 6163 | 10 | C | ISTIČ DX 1P B32 10000A | nie je vo VK | MTO | Pro | 6.977 | 6.977 |  | 6.977
3245060061647 | 6164 | 1 | C | ISTIČ DX 1P B40 10000A | nie je vo VK | MTO | Pro | 9.292 | 9.292 |  | 9.292
3245060061654 | 6165 | 1 | C | ISTIČ DX 1P B50 10000A | nie je vo VK | MTO | Pro | 18.095 | 18.095 |  | 18.095
3245060061661 | 6166 | 1 | C | ISTIČ DX 1P B63 10000A | nie je vo VK | MTO | Pro | 20.41 | 20.41 |  | 20.41
3245060061784 | 6178 | 10 | C | ISTIČ DX 1P+N B10 10000A | nie je vo VK | MTO | Pro | 14.025 | 14.025 |  | 14.025
3245060061807 | 6180 | 10 | C | ISTIČ DX 1P+N B16 10000A | nie je vo VK | MTO | Pro | 14.025 | 14.025 |  | 14.025
3245060061890 | 6189 | 1 | C | ISTIČ DX 1P+N B1 10000A | 370 | MTO | Pro | 16.82 | 16.82 |  | 16.82
3245060061951 | 6195 | 1 | C | ISTIČ DX 1P+N B2 10000A | 370 | MTO | Pro | 15.127 | 15.127 |  | 15.127
3245060061968 | 6196 | 1 | C | ISTIČ DX 1P+N B3 10000A | 370 | MTO | Pro | 15.127 | 15.127 |  | 15.127
3245060061975 | 6197 | 1 | C | ISTIČ DX 1P+N B4 10000A | 370 | MTO | Pro | 15.127 | 15.127 |  | 15.127
3245060061982 | 6198 | 1 | C | ISTIČ DX6000-10KA,1P+N,B/6A | 370 | MTS | Pro | 9.67 | 9.67 |  | 9.67
3245060062002 | 6200 | 1 | C | ISTIČ DX6000-10KA,1P+N,B/10A | 370 | MTS | Pro | 9.251 | 9.251 |  | 9.251
3245060062026 | 6202 | 1 | C | ISTIČ DX6000-10KA,1P+N,B/16A | 370 | MTS | Pro | 9.251 | 9.251 |  | 9.251
3245060062033 | 6203 | 1 | C | ISTIČ DX 1P+N B20 10000A | 370 | MTO | Pro | 9.251 | 9.251 |  | 9.251
3245060062040 | 6204 | 1 | C | ISTIČ DX 1P+N B25 10000A | 370 | MTO | Pro | 9.251 | 9.251 |  | 9.251
3245060062057 | 6205 | 1 | C | ISTIČ DX 1P+N B32 10000A | 370 | MTO | Pro | 11.189 | 11.189 |  | 11.189
3245060062064 | 6206 | 1 | C | ISTIČ DX 1P+N B40 10000A | 370 | MTO | Pro | 11.608 | 11.608 |  | 11.608
3245060062576 | 6257 | 1 | C | ISTIČ DX 2P B1 10000A | nie je vo VK | MTO | Pro | 18.411 | 18.411 |  | 18.411
3245060062583 | 6258 | 1 | C | ISTIČ DX 2P B2 10000A | nie je vo VK | MTO | Pro | 18.411 | 18.411 |  | 18.411
3245060062590 | 6259 | 1 | C | ISTIČ DX 2P B3 10000A | nie je vo VK | MTO | Pro | 17.85 | 17.85 |  | 17.85
3245060062606 | 6260 | 1 | C | ISTIČ DX 2P B4 10000A | nie je vo VK | MTO | Pro | 18.411 | 18.411 |  | 18.411
3245060062613 | 6261 | 1 | C | ISTIČ DX 2P B6 10000A | nie je vo VK | MTO | Pro | 13.331 | 13.331 |  | 13.331
3245060062637 | 6263 | 5 | C | ISTIČ DX 2P B10 10000A | nie je vo VK | MTO | Pro | 12.709 | 12.709 |  | 12.709
3245060062651 | 6265 | 5 | C | ISTIČ DX 2P B16 10000A | nie je vo VK | MTO | Pro | 12.709 | 12.709 |  | 12.709
3245060062668 | 6266 | 1 | C | ISTIČ DX 2P B20 10000A | nie je vo VK | MTO | Pro | 12.709 | 12.709 |  | 12.709
3245060062675 | 6267 | 1 | C | ISTIČ DX 2P B25 10000A | nie je vo VK | MTO | Pro | 12.709 | 12.709 |  | 12.709
3245060062682 | 6268 | 1 | C | ISTIČ DX 2P B32 10000A | nie je vo VK | MTO | Pro | 15.331 | 15.331 |  | 15.331
3245060062699 | 6269 | 1 | C | ISTIČ DX 2P B40 10000A | nie je vo VK | MTO | Pro | 19.819 | 19.819 |  | 19.819
3245060062705 | 6270 | 1 | C | ISTIČ DX 2P B50 10000A | nie je vo VK | MTO | Pro | 38.332 | 38.332 |  | 38.332
3245060062712 | 6271 | 1 | C | ISTIČ DX 2P B63 10000A | nie je vo VK | MTO | Pro | 42.86 | 42.86 |  | 42.86
3245060062774 | 6277 | 1 | C | ISTIČ DX 3P B1 10000A | nie je vo VK | MTO | Pro | 28.142 | 28.142 |  | 28.142
3245060062781 | 6278 | 1 | C | ISTIČ DX 3P B2 10000A | nie je vo VK | MTO | Pro | 28.142 | 28.142 |  | 28.142
3245060062798 | 6279 | 1 | C | ISTIČ DX 3P B3 10000A | nie je vo VK | MTO | Pro | 28.142 | 28.142 |  | 28.142
3245060062804 | 6280 | 1 | C | ISTIČ DX 3P B4 10000A | nie je vo VK | MTO | Pro | 28.142 | 28.142 |  | 28.142
3245060062811 | 6281 | 1 | C | ISTIČ DX 3P B6 10000A | nie je vo VK | MTO | Pro | 20.308 | 20.308 |  | 20.308
3245060062835 | 6283 | 1 | C | ISTIČ DX 3P B10 10000A | nie je vo VK | MTO | Pro | 19.37 | 19.37 |  | 19.37
3245060062842 | 6284 | 1 | C | ISTIČ DX 3P B13 10000A | nie je vo VK | MTO | Pro | 19.37 | 19.37 |  | 19.37
3245060062859 | 6285 | 1 | C | ISTIČ DX 3P B16 10000A | nie je vo VK | MTO | Pro | 19.37 | 19.37 |  | 19.37
3245060062866 | 6286 | 1 | C | ISTIČ DX 3P B20 10000A | nie je vo VK | MTO | Pro | 19.37 | 19.37 |  | 19.37
3245060062873 | 6287 | 1 | C | ISTIČ DX 3P B25 10000A | nie je vo VK | MTO | Pro | 19.37 | 19.37 |  | 19.37
3245060062880 | 6288 | 1 | C | ISTIČ DX 3P B32 10000A | nie je vo VK | MTO | Pro | 23.419 | 23.419 |  | 23.419
3245060062897 | 6289 | 1 | C | ISTIČ DX 3P B40 10000A | nie je vo VK | MTO | Pro | 26.969 | 26.969 |  | 26.969
3245060062903 | 6290 | 1 | C | ISTIČ DX 3P B50 10000A | nie je vo VK | MTO | Pro | 48.766 | 48.766 |  | 48.766
3245060062910 | 6291 | 1 | C | ISTIČ DX 3P B63 10000A | nie je vo VK | MTO | Pro | 58.089 | 58.089 |  | 58.089
3245060063313 | 6331 | 1 | C | ISTIČ DX 3P+N B6 10000A | nie je vo VK | MTO | Pro | 31.962 | 31.962 |  | 31.962
3245060063382 | 6338 | 1 | C | ISTIČ DX 3P+N B25 10000A | nie je vo VK | MTO | Pro | 31.171 | 31.171 |  | 31.171
3245060063405 | 6340 | 1 | C | ISTIČ DX 3P+N B40 10000A | nie je vo VK | MTO | Pro | 33.15 | 33.15 |  | 33.15
3245060063481 | 6348 | 1 | C | ISTIČ DX 4P B1 10000A | nie je vo VK | MTO | Pro | 45.104 | 45.104 |  | 45.104
3245060063498 | 6349 | 1 | C | ISTIČ DX 4P B2 10000A | nie je vo VK | MTO | Pro | 45.104 | 45.104 |  | 45.104
3245060063511 | 6351 | 1 | C | ISTIČ DX 4P B4 10000A | nie je vo VK | MTO | Pro | 46.451 | 46.451 |  | 46.451
3245060063528 | 6352 | 1 | C | ISTIČ DX 4P B6 10000A | nie je vo VK | MTO | Pro | 32.599 | 32.599 |  | 32.599
3245060063542 | 6354 | 1 | C | ISTIČ DX 4P B10 10000A | nie je vo VK | MTO | Pro | 31.12 | 31.12 |  | 31.12
3245060063566 | 6356 | 1 | C | ISTIČ DX 4P B16 10000A | nie je vo VK | MTO | Pro | 31.12 | 31.12 |  | 31.12
3245060063573 | 6357 | 1 | C | ISTIČ DX 4P B20 10000A | nie je vo VK | MTO | Pro | 32.048 | 32.048 |  | 32.048
3245060063580 | 6358 | 1 | C | ISTIČ DX 4P B25 10000A | nie je vo VK | MTO | Pro | 32.048 | 32.048 |  | 32.048
3245060063597 | 6359 | 1 | C | ISTIČ DX 4P B32 10000A | nie je vo VK | MTO | Pro | 38.75 | 38.75 |  | 38.75
3245060063603 | 6360 | 1 | C | ISTIČ DX 4P B40 10000A | nie je vo VK | MTO | Pro | 40.3 | 40.3 |  | 40.3
3245060063610 | 6361 | 1 | C | ISTIČ DX 4P B50 10000A | nie je vo VK | MTO | Pro | 61.261 | 61.261 |  | 61.261
3245060063627 | 6362 | 1 | C | ISTIČ DX 4P B63 10000A | nie je vo VK | MTO | Pro | 75.98 | 75.98 |  | 75.98
3245060063689 | 6368 | 1 | C | ISTIČ DX 1P C1 10000A | nie je vo VK | MTS | Pro | 8.354 | 8.354 |  | 8.354
3245060063696 | 6369 | 1 | C | ISTIČ DX 1P C2 10000A | nie je vo VK | MTS | Pro | 8.354 | 8.354 |  | 8.354
3245060063702 | 6370 | 1 | C | ISTIČ DX 1P C3 10000A | nie je vo VK | MTO | Pro | 8.354 | 8.354 |  | 8.354
3245060063719 | 6371 | 1 | C | ISTIČ DX 1P C4 10000A | nie je vo VK | MTO | Pro | 8.354 | 8.354 |  | 8.354
3245060063726 | 6372 | 1 | C | ISTIČ DX 1P C6 10000A | nie je vo VK | MTO | Pro | 6.049 | 6.049 |  | 6.049
3245060063740 | 6374 | 10 | C | ISTIČ DX 1P C10 10000A | nie je vo VK | MTO | Pro | 5.763 | 5.763 |  | 5.763
3245060063757 | 6375 | 1 | C | ISTIČ DX 1P C13 10000A | nie je vo VK | MTO | Pro | 5.763 | 5.763 |  | 5.763
3245060063764 | 6376 | 10 | C | ISTIČ DX 1P C16 10000A | nie je vo VK | MTO | Pro | 5.763 | 5.763 |  | 5.763
3245060063771 | 6377 | 1 | C | ISTIČ DX 1P C20 10000A | nie je vo VK | MTO | Pro | 5.763 | 5.763 |  | 5.763
3245060063788 | 6378 | 1 | C | ISTIČ DX 1P C25 10000A | nie je vo VK | MTS | Pro | 6.049 | 6.049 |  | 6.049
3245060063795 | 6379 | 1 | C | ISTIČ DX 1P C32 10000A | nie je vo VK | MTO | Pro | 6.977 | 6.977 |  | 6.977
3245060063801 | 6380 | 1 | C | ISTIČ DX 1P C40 10000A | nie je vo VK | MTO | Pro | 9.292 | 9.292 |  | 9.292
3245060063818 | 6381 | 1 | C | ISTIČ DX 1P C50 10000A | nie je vo VK | MTO | Pro | 18.095 | 18.095 |  | 18.095
3245060063825 | 6382 | 1 | C | ISTIČ DX 1P C63 10000A | nie je vo VK | MTO | Pro | 20.41 | 20.41 |  | 20.41
3245060063832 | 6383 | 1 | C | ISTIČ DX 1P C80 10000A | 371 | MTO | Pro | 38.678 | 38.678 |  | 38.678
3245060063849 | 6384 | 1 | C | ISTIČ DX 1P C100 10000A | 371 | MTO | Pro | 69.074 | 69.074 |  | 69.074
3245060063856 | 6385 | 1 | C | ISTIČ DX 1P C125 10000A | 371 | MTO | Pro | 79.427 | 79.427 |  | 79.427
3245060063863 | 6386 | 1 | C | ISTIČ DX 1P+N C0,5 10000A | nie je vo VK | MTO | Pro | 17.717 | 17.717 |  | 17.717
3245060063887 | 6388 | 1 | C | ISTIČ DX 1P+N C1 10000A | nie je vo VK | MTO | Pro | 17.717 | 17.717 |  | 17.717
3245060063894 | 6389 | 1 | C | ISTIČ DX 1P+N C2 10000A | nie je vo VK | MTO | Pro | 15.922 | 15.922 |  | 15.922
3245060063900 | 6390 | 1 | C | ISTIČ DX 1P+N C3 10000A | nie je vo VK | MTO | Pro | 15.922 | 15.922 |  | 15.922
3245060063917 | 6391 | 1 | C | ISTIČ DX 1P+N C4 10000A | nie je vo VK | MTO | Pro | 15.922 | 15.922 |  | 15.922
3245060063924 | 6392 | 1 | C | ISTIČ DX 1P+N C6 10000A | nie je vo VK | MTO | Pro | 10.19 | 10.19 |  | 10.19
3245060063931 | 6393 | 1 | C | ISTIČ DX 1P+N C8 10000A | nie je vo VK | MTO | Pro | 43.891 | 43.891 |  | 43.891
3245060063948 | 6394 | 10 | C | ISTIČ DX 1P+N C10 10000A | nie je vo VK | MTS | Pro | 9.741 | 9.741 |  | 9.741
3245060063955 | 6395 | 1 | C | ISTIČ DX 1P+N C13 10000A | nie je vo VK | MTO | Pro | 9.741 | 9.741 |  | 9.741
3245060063962 | 6396 | 10 | C | ISTIČ DX 1P+N C16 10000A | nie je vo VK | MTS | Pro | 9.741 | 9.741 |  | 9.741
3245060063979 | 6397 | 10 | C | ISTIČ DX 1P+N C20 10000A | nie je vo VK | MTO | Pro | 9.741 | 9.741 |  | 9.741
3245060063986 | 6398 | 1 | C | ISTIČ DX 1P+N C25 10000A | nie je vo VK | MTO | Pro | 9.741 | 9.741 |  | 9.741
3245060063993 | 6399 | 1 | C | ISTIČ DX 1P+N C32 10000A | nie je vo VK | MTO | Pro | 11.781 | 11.781 |  | 11.781
3245060064006 | 6400 | 1 | C | ISTIČ DX 1P+N C40 10000A | nie je vo VK | MTO | Pro | 12.23 | 12.23 |  | 12.23
3245060064013 | 6401 | 1 | C | ISTIČ DX 1P+N C0,5 10000A | 370 | MTO | Pro | 17.717 | 17.717 |  | 17.717
3245060064037 | 6403 | 1 | C | Istič Dx 1p+N C1 10000a | nie je vo VK | MTO | Pro | 17.369 | 17.369 |  | 17.369
3245060064044 | 6404 | 1 | C | ISTIČ DX 1P+N C2 10000A | 370 | MTO | Pro | 15.922 | 15.922 |  | 15.922
3245060064051 | 6405 | 1 | C | ISTIČ DX 1P+N C3 10000A | 370 | MTO | Pro | 15.922 | 15.922 |  | 15.922
3245060064068 | 6406 | 1 | C | ISTIČ DX 1P+N C4 10000A | 370 | MTO | Pro | 15.922 | 15.922 |  | 15.922
3245060064075 | 6407 | 1 | C | ISTIČ DX 1P+N C6 10000A | 370 | MTO | Pro | 10.19 | 10.19 |  | 10.19
3245060064099 | 6409 | 1 | C | ISTIČ DX 1P+N C10 10000A | 370 | MTS | Pro | 9.741 | 9.741 |  | 9.741
3245060064129 | 6412 | 1 | C | ISTIČ DX 1P+N C16 10000A | 370 | MTS | Pro | 9.741 | 9.741 |  | 9.741
3245060064136 | 6413 | 1 | C | ISTIČ DX 1P+N C20 10000A | 370 | MTO | Pro | 9.741 | 9.741 |  | 9.741
3245060064143 | 6414 | 1 | C | ISTIČ DX 1P+N C25 10000A | 370 | MTO | Pro | 9.741 | 9.741 |  | 9.741
3245060064150 | 6415 | 1 | C | ISTIČ DX 1P+N C32 10000A | 370 | MTO | Pro | 11.781 | 11.781 |  | 11.781
3245060064167 | 6416 | 1 | C | ISTIČ DX 1P+N C40 10000A | 370 | MTO | Pro | 12.23 | 12.23 |  | 12.23
3245060064600 | 6460 | 1 | C | ISTIČ DX 2P C1 10000A | nie je vo VK | MTO | Pro | 18.411 | 18.411 |  | 18.411
3245060064617 | 6461 | 1 | C | ISTIČ DX 2P C2 10000A | nie je vo VK | MTO | Pro | 18.411 | 18.411 |  | 18.411
3245060064624 | 6462 | 1 | C | ISTIČ DX 2P C3 10000A | nie je vo VK | MTO | Pro | 18.411 | 18.411 |  | 18.411
3245060064631 | 6463 | 1 | C | ISTIČ DX 2P C4 10000A | nie je vo VK | MTO | Pro | 18.411 | 18.411 |  | 18.411
3245060064648 | 6464 | 5 | C | ISTIČ DX 2P C6 10000A | nie je vo VK | MTO | Pro | 13.331 | 13.331 |  | 13.331
3245060064662 | 6466 | 5 | C | ISTIČ DX 2P C10 10000A | nie je vo VK | MTO | Pro | 12.709 | 12.709 |  | 12.709
3245060064679 | 6467 | 1 | C | ISTIČ DX 2P C13 10000A | nie je vo VK | MTO | Pro | 12.332 | 12.332 |  | 12.332
3245060064686 | 6468 | 5 | C | ISTIČ DX 2P C16 10000A | nie je vo VK | MTO | Pro | 12.709 | 12.709 |  | 12.709
3245060064693 | 6469 | 5 | C | ISTIČ DX 2P C20 10000A | nie je vo VK | MTO | Pro | 12.709 | 12.709 |  | 12.709
3245060064709 | 6470 | 1 | C | ISTIČ DX 2P C25 10000A | nie je vo VK | MTO | Pro | 12.709 | 12.709 |  | 12.709
3245060064716 | 6471 | 1 | C | ISTIČ DX 2P C32 10000A | nie je vo VK | MTO | Pro | 15.331 | 15.331 |  | 15.331
3245060064723 | 6472 | 1 | C | ISTIČ DX 2P C40 10000A | nie je vo VK | MTO | Pro | 20.41 | 20.41 |  | 20.41
3245060064730 | 6473 | 1 | C | ISTIČ DX 2P C50 10000A | nie je vo VK | MTO | Pro | 39.474 | 39.474 |  | 39.474
3245060064747 | 6474 | 1 | C | ISTIČ DX 2P C63 10000A | nie je vo VK | MTO | Pro | 44.135 | 44.135 |  | 44.135
3245060064754 | 6475 | 1 | C | ISTIČ DX 2P C80 10000A | 371 | MTO | Pro | 77.326 | 77.326 |  | 77.326
3245060064761 | 6476 | 1 | C | ISTIČ DX 2P C100 10000A | 371 | MTO | Pro | 81.641 | 81.641 |  | 81.641
3245060064778 | 6477 | 1 | C | ISTIČ DX 2P C125 10000A | nie je vo VK | MTO | Pro | 92.381 | 92.381 |  | 92.381
3245060064808 | 6480 | 1 | C | ISTIČ DX 3P C1 10000A | nie je vo VK | MTO | Pro | 28.142 | 28.142 |  | 28.142
3245060064815 | 6481 | 1 | C | ISTIČ DX 3P C2 10000A | nie je vo VK | MTO | Pro | 28.142 | 28.142 |  | 28.142
3245060064822 | 6482 | 1 | C | ISTIČ DX 3P C3 10000A | nie je vo VK | MTO | Pro | 28.142 | 28.142 |  | 28.142
3245060064839 | 6483 | 1 | C | ISTIČ DX 3P C4 10000A | nie je vo VK | MTO | Pro | 28.142 | 28.142 |  | 28.142
3245060064846 | 6484 | 1 | C | ISTIČ DX 3P C6 10000A | nie je vo VK | MTO | Pro | 20.308 | 20.308 |  | 20.308
3245060064860 | 6486 | 1 | C | ISTIČ DX 3P C10 10000A | nie je vo VK | MTO | Pro | 19.37 | 19.37 |  | 19.37
3245060064877 | 6487 | 1 | C | ISTIČ DX 3P C13 10000A | nie je vo VK | MTO | Pro | 18.819 | 18.819 |  | 18.819
3245060064884 | 6488 | 1 | C | ISTIČ DX 3P C16 10000A | nie je vo VK | MTO | Pro | 19.37 | 19.37 |  | 19.37
3245060064891 | 6489 | 1 | C | ISTIČ DX 3P C20 10000A | nie je vo VK | MTO | Pro | 19.37 | 19.37 |  | 19.37
3245060064907 | 6490 | 1 | C | ISTIČ DX 3P C25 10000A | nie je vo VK | MTO | Pro | 19.37 | 19.37 |  | 19.37
3245060064914 | 6491 | 1 | C | ISTIČ DX 3P C32 10000A | nie je vo VK | MTO | Pro | 23.419 | 23.419 |  | 23.419
3245060064921 | 6492 | 1 | C | ISTIČ DX 3P C40 10000A | nie je vo VK | MTO | Pro | 26.969 | 26.969 |  | 26.969
3245060064938 | 6493 | 1 | C | ISTIČ DX 3P C50 10000A | nie je vo VK | MTO | Pro | 48.766 | 48.766 |  | 48.766
3245060064945 | 6494 | 1 | C | ISTIČ DX 3P C63 10000A | nie je vo VK | MTO | Pro | 58.089 | 58.089 |  | 58.089
3245060064952 | 6495 | 1 | C | ISTIČ DX 3P C80 10000A | 371 | MTS | Pro | 92.381 | 92.381 |  | 92.381
3245060064969 | 6496 | 1 | C | ISTIČ DX 3P C100 10000A | 371 | MTS | Pro | 94.523 | 94.523 |  | 94.523
3245060064976 | 6497 | 1 | C | ISTIČ DX 3P C125 10000A | 371 | MTS | Pro | 109.548 | 109.548 |  | 109.548
3245060065553 | 6555 | 1 | C | ISTIČ DX 4P C01 10000A | nie je vo VK | MTO | Pro | 45.104 | 45.104 |  | 45.104
3245060065560 | 6556 | 1 | C | ISTIČ DX 4P C2 10000A | nie je vo VK | MTO | Pro | 45.104 | 45.104 |  | 45.104
3245060065577 | 6557 | 1 | C | ISTIČ DX 4P C3 10000A | nie je vo VK | MTO | Pro | 45.104 | 45.104 |  | 45.104
3245060065584 | 6558 | 1 | C | ISTIČ DX 4P C4 10000A | nie je vo VK | MTO | Pro | 46.451 | 46.451 |  | 46.451
3245060065591 | 6559 | 1 | C | ISTIČ DX 4P C6 10000A | nie je vo VK | MTO | Pro | 33.568 | 33.568 |  | 33.568
3245060065614 | 6561 | 1 | C | ISTIČ DX 4P C10 10000A | nie je vo VK | MTO | Pro | 32.048 | 32.048 |  | 32.048
3245060065621 | 6562 | 1 | C | ISTIČ DX 4P C13 10000A | nie je vo VK | MTO | Pro | 32.048 | 32.048 |  | 32.048
3245060065638 | 6563 | 1 | C | ISTIČ DX 4P C16 10000A | nie je vo VK | MTO | Pro | 32.048 | 32.048 |  | 32.048
3245060065645 | 6564 | 1 | C | ISTIČ DX 4P C20 10000A | nie je vo VK | MTS | Pro | 32.048 | 32.048 |  | 32.048
3245060065652 | 6565 | 1 | C | ISTIČ DX 4P C25 10000A | nie je vo VK | MTO | Pro | 32.048 | 32.048 |  | 32.048
3245060065669 | 6566 | 1 | C | ISTIČ DX 4P C32 10000A | nie je vo VK | MTO | Pro | 38.75 | 38.75 |  | 38.75
3245060065676 | 6567 | 1 | C | ISTIČ DX 4P C40 10000A | nie je vo VK | MTO | Pro | 40.3 | 40.3 |  | 40.3
3245060065683 | 6568 | 1 | C | ISTIČ DX 4P C50 10000A | nie je vo VK | MTO | Pro | 61.261 | 61.261 |  | 61.261
3245060065690 | 6569 | 1 | C | ISTIČ DX 4P C63 10000A | nie je vo VK | MTO | Pro | 75.98 | 75.98 |  | 75.98
3245060065706 | 6570 | 1 | C | ISTIČ DX 4P C80 10000A | 371 | MTO | Pro | 150.368 | 150.368 |  | 150.368
3245060065713 | 6571 | 1 | C | ISTIČ DX 4P C100 10000A | 371 | MTO | Pro | 167.566 | 167.566 |  | 167.566
3245060065720 | 6572 | 1 | C | ISTIČ DX 4P C125 10000A | 371 | MTO | Pro | 180.448 | 180.448 |  | 180.448
3245060065751 | 6575 | 1 | C | ISTIČ DX 1P D1 10000A | 372 | MTO | Pro | 11.159 | 11.159 |  | 11.159
3245060065768 | 6576 | 1 | C | ISTIČ DX 1P D2 10000A | 372 | MTO | Pro | 11.159 | 11.159 |  | 11.159
3245060065775 | 6577 | 1 | C | ISTIČ DX 1P D3 10000A | 372 | MTO | Pro | 11.159 | 11.159 |  | 11.159
3245060065782 | 6578 | 1 | C | ISTIČ DX 1P D4 10000A | nie je vo VK | MTO | Pro | 11.159 | 11.159 |  | 11.159
3245060065799 | 6579 | 1 | C | ISTIČ DX 1P D6 10000A | 372 | MTO | Pro | 7.905 | 7.905 |  | 7.905
3245060065812 | 6581 | 1 | C | ISTIČ DX 1P D10 10000A | 372 | MTO | Pro | 7.426 | 7.426 |  | 7.426
3245060065829 | 6582 | 1 | C | ISTIČ DX 1P D13 10000A | 372 | MTO | Pro | 7.426 | 7.426 |  | 7.426
3245060065836 | 6583 | 1 | C | ISTIČ DX 1P D16 10000A | 372 | MTO | Pro | 7.426 | 7.426 |  | 7.426
3245060065843 | 6584 | 1 | C | ISTIČ DX 1P D20 10000A | 372 | MTO | Pro | 7.426 | 7.426 |  | 7.426
3245060065850 | 6585 | 1 | C | ISTIČ DX 1P D25 10000A | 372 | MTO | Pro | 7.426 | 7.426 |  | 7.426
3245060065867 | 6586 | 1 | C | ISTIČ DX 1P D32 10000A | 372 | MTO | Pro | 9.292 | 9.292 |  | 9.292
3245060065874 | 6587 | 1 | C | ISTIČ DX 1P D40 10000A | 372 | MTO | Pro | 11.74 | 11.74 |  | 11.74
3245060065881 | 6588 | 1 | C | ISTIČ DX 1P D50 10000A | 372 | MTO | Pro | 20.308 | 20.308 |  | 20.308
3245060065898 | 6589 | 1 | C | ISTIČ DX 1P D63 10000A | 372 | MTO | Pro | 24.143 | 24.143 |  | 24.143
3245060066253 | 6625 | 1 | C | ISTIČ DX 2P D1 10000A | 372 | MTO | Pro | 24.623 | 24.623 |  | 24.623
3245060066260 | 6626 | 1 | C | ISTIČ DX 2P D2 10000A | 372 | MTO | Pro | 24.623 | 24.623 |  | 24.623
3245060066277 | 6627 | 1 | C | ISTIČ DX 2P D3 10000A | 372 | MTO | Pro | 24.623 | 24.623 |  | 24.623
3245060066284 | 6628 | 1 | C | ISTIČ DX 2P D4 10000A | nie je vo VK | MTO | Pro | 24.623 | 24.623 |  | 24.623
3245060066291 | 6629 | 1 | C | ISTIČ DX 2P D6 10000A | 372 | MTO | Pro | 17.167 | 17.167 |  | 17.167
3245060066314 | 6631 | 1 | C | ISTIČ DX 2P D10 10000A | 372 | MTO | Pro | 16.269 | 16.269 |  | 16.269
3245060066338 | 6633 | 1 | C | ISTIČ DX 2P D16 10000A | 372 | MTO | Pro | 16.269 | 16.269 |  | 16.269
3245060066345 | 6634 | 1 | C | ISTIČ DX 2P D20 10000A | 372 | MTO | Pro | 16.269 | 16.269 |  | 16.269
3245060066352 | 6635 | 1 | C | ISTIČ DX 2P D25 10000A | 372 | MTO | Pro | 15.779 | 15.779 |  | 15.779
3245060066369 | 6636 | 1 | C | ISTIČ DX 2P D32 10000A | 372 | MTO | Pro | 20.41 | 20.41 |  | 20.41
3245060066376 | 6637 | 1 | C | ISTIČ DX 2P D40 10000A | 372 | MTO | Pro | 25.694 | 25.694 |  | 25.694
3245060066383 | 6638 | 1 | C | ISTIČ DX 2P D50 10000A | 372 | MTO | Pro | 49.592 | 49.592 |  | 49.592
3245060066390 | 6639 | 1 | C | ISTIČ DX 2P D63 10000A | 372 | MTO | Pro | 63.169 | 63.169 |  | 63.169
3245060066406 | 6640 | 1 | C | ISTIČ DX 2P D80 10000A | 372 | MTO | Pro | 94.523 | 94.523 |  | 94.523
3245060066413 | 6641 | 1 | C | ISTIČ DX 2P D100 10000A | 372 | MTO | Pro | 103.122 | 103.122 |  | 103.122
3245060066420 | 6642 | 1 | C | ISTIČ DX 2P D125 10000A | 372 | MTO | Pro | 111.69 | 111.69 |  | 111.69
3245060066451 | 6645 | 1 | C | ISTIČ DX 3P D1 10000A | 372 | MTO | Pro | 38.097 | 38.097 |  | 38.097
3245060066468 | 6646 | 1 | C | ISTIČ DX 3P D2 10000A | 372 | MTO | Pro | 38.709 | 38.709 |  | 38.709
3245060066475 | 6647 | 1 | C | ISTIČ DX 3P D3 10000A | 372 | MTO | Pro | 38.158 | 38.158 |  | 38.158
3245060066482 | 6648 | 1 | C | ISTIČ DX 3P D4 10000A | nie je vo VK | MTO | Pro | 37.638 | 37.638 |  | 37.638
3245060066499 | 6649 | 1 | C | ISTIČ DX 3P D6 10000A | 372 | MTO | Pro | 27.693 | 27.693 |  | 27.693
3245060066512 | 6651 | 1 | C | ISTIČ DX 3P D10 10000A | 372 | MTO | Pro | 26.143 | 26.143 |  | 26.143
3245060066529 | 6652 | 1 | C | ISTIČ DX 3P D13 10000A | 372 | MTO | Pro | 25.388 | 25.388 |  | 25.388
3245060066536 | 6653 | 1 | C | ISTIČ DX 3P D16 10000A | 372 | MTO | Pro | 26.143 | 26.143 |  | 26.143
3245060066543 | 6654 | 1 | C | ISTIČ DX 3P D20 10000A | 372 | MTO | Pro | 27.183 | 27.183 |  | 27.183
3245060066550 | 6655 | 1 | C | ISTIČ DX 3P D25 10000A | 372 | MTO | Pro | 27.693 | 27.693 |  | 27.693
3245060066567 | 6656 | 1 | C | ISTIČ DX 3P D32 10000A | 372 | MTO | Pro | 32.946 | 32.946 |  | 32.946
3245060066574 | 6657 | 1 | C | ISTIČ DX 3P D40 10000A | 372 | MTO | Pro | 41.82 | 41.82 |  | 41.82
3245060066581 | 6658 | 1 | C | ISTIČ DX 3P D50 10000A | 372 | MTO | Pro | 75.837 | 75.837 |  | 75.837
3245060066598 | 6659 | 1 | C | ISTIČ DX 3P D63 10000A | 372 | MTO | Pro | 91.514 | 91.514 |  | 91.514
3245060066604 | 6660 | 1 | C | ISTIČ DX 3P D80 10000A | 372 | MTO | Pro | 120.87 | 120.87 |  | 120.87
3245060066611 | 6661 | 1 | C | ISTIČ DX 3P D100 10000A | 372 | MTO | Pro | 128.122 | 128.122 |  | 128.122
3245060066628 | 6662 | 1 | C | ISTIČ DX 3P D125 10000A | 372 | MTO | Pro | 135.374 | 135.374 |  | 135.374
3245060066659 | 6665 | 1 | C | ISTIČ DX 4P D1 10000A | 372 | MTO | Pro | 59.986 | 59.986 |  | 59.986
3245060066666 | 6666 | 1 | C | ISTIČ DX 4P D2 10000A | 372 | MTO | Pro | 59.986 | 59.986 |  | 59.986
3245060066673 | 6667 | 1 | C | ISTIČ DX 4P D3 10000A | 372 | MTO | Pro | 59.986 | 59.986 |  | 59.986
3245060066680 | 6668 | 1 | C | ISTIČ DX 4P D4 10000A | 372 | MTO | Pro | 61.781 | 61.781 |  | 61.781
3245060066697 | 6669 | 1 | C | ISTIČ DX 4P D6 10000A | 372 | MTO | Pro | 42.86 | 42.86 |  | 42.86
3245060066710 | 6671 | 1 | C | ISTIČ DX 4P D10 10000A | 372 | MTO | Pro | 40.127 | 40.127 |  | 40.127
3245060066727 | 6672 | 1 | C | ISTIČ DX 4P D13 10000A | 372 | MTO | Pro | 41.341 | 41.341 |  | 41.341
3245060066734 | 6673 | 1 | C | ISTIČ DX 4P D16 10000A | 372 | MTO | Pro | 41.341 | 41.341 |  | 41.341
3245060066741 | 6674 | 1 | C | ISTIČ DX 4P D20 10000A | 372 | MTO | Pro | 41.341 | 41.341 |  | 41.341
3245060066758 | 6675 | 1 | C | ISTIČ DX 4P D25 10000A | 372 | MTO | Pro | 41.341 | 41.341 |  | 41.341
3245060066765 | 6676 | 1 | C | ISTIČ DX 4P D32 10000A | 372 | MTO | Pro | 51.592 | 51.592 |  | 51.592
3245060066772 | 6677 | 1 | C | ISTIČ DX 4P D40 10000A | 372 | MTO | Pro | 67.381 | 67.381 |  | 67.381
3245060066789 | 6678 | 1 | C | ISTIČ DX 4P D50 10000A | 372 | MTO | Pro | 116.178 | 116.178 |  | 116.178
3245060066796 | 6679 | 1 | C | ISTIČ DX 4P D63 10000A | 372 | MTO | Pro | 134.273 | 134.273 |  | 134.273
3245060066802 | 6680 | 1 | C | ISTIČ DX 4P D80 10000A | 372 | MTO | Pro | 210.528 | 210.528 |  | 210.528
3245060066819 | 6681 | 1 | C | ISTIČ DX 4P D100 10000A | 372 | MTO | Pro | 232.009 | 232.009 |  | 232.009
3245060066826 | 6682 | 1 | C | ISTIČ DX 4P D125 10000A | 372 | MTO | Pro | 253.49 | 253.49 |  | 253.49
3245060066918 | 6691 | 1 | C | ISTIČ DX-H 1P B1 | 371 | MTS | Pro | 10.016 | 10.016 |  | 10.016
3245060066925 | 6692 | 1 | C | ISTIČ DX-H 1P B2 | 371 | MTS | Pro | 8.976 | 8.976 |  | 8.976
3245060066932 | 6693 | 1 | C | ISTIČ DX-H 1P B3 | 371 | MTO | Pro | 7.946 | 7.946 |  | 7.946
3245060066949 | 6694 | 1 | C | ISTIČ DX-H 1P B4 | 371 | MTS | Pro | 7.385 | 7.385 |  | 7.385
3245060066956 | 6695 | 1 | C | ISTIČ DX-H 1P B6 | 371 | MTS | Pro | 6.559 | 6.559 |  | 6.559
3245060066970 | 6697 | 1 | C | ISTIČ DX-H 1P B10 | 371 | MTS | Pro | 5.732 | 5.732 |  | 5.732
3245060066987 | 6698 | 10 | C | ISTIČ DX-H 1P B13 | 371 | MTO | Pro | 5.732 | 5.732 |  | 5.732
3245060067007 | 6700 | 1 | C | ISTIČ DX-H 1P B16 | 371 | MTS | Pro | 5.732 | 5.732 |  | 5.732
3245060067014 | 6701 | 1 | C | ISTIČ DX-H 1P B20 | 371 | MTO | Pro | 6.151 | 6.151 |  | 6.151
3245060067021 | 6702 | 1 | C | ISTIČ DX-H 1P B25 | 371 | MTO | Pro | 6.355 | 6.355 |  | 6.355
3245060067038 | 6703 | 1 | C | ISTIČ DX-H 1P B32 | 371 | MTO | Pro | 7.079 | 7.079 |  | 7.079
3245060067045 | 6704 | 1 | C | ISTIČ DX-H 1P B40 | 371 | MTO | Pro | 10.149 | 10.149 |  | 10.149
3245060067069 | 6706 | 1 | C | ISTIČ DX-H 1P B63 | 371 | MTO | Pro | 22.45 | 22.45 |  | 22.45
3245060067526 | 6752 | 1 | C | ISTIČ DX-H 2P B1 | 371 | MTO | Pro | 21.451 | 21.451 |  | 21.451
3245060067533 | 6753 | 1 | C | ISTIČ DX-H 2P B2 | 371 | MTO | Pro | 21.451 | 21.451 |  | 21.451
3245060067540 | 6754 | 1 | C | ISTIČ DX-H 2P B3 | 371 | MTO | Pro | 21.451 | 21.451 |  | 21.451
3245060067557 | 6755 | 1 | C | ISTIČ DX-H 2P B4 | 371 | MTO | Pro | 14.77 | 14.77 |  | 14.77
3245060067564 | 6756 | 1 | C | ISTIČ DX-H 2P B6 | 371 | MTO | Pro | 14.402 | 14.402 |  | 14.402
3245060067588 | 6758 | 1 | C | ISTIČ DX-H 2P B10 | 371 | MTO | Pro | 12.23 | 12.23 |  | 12.23
3245060067595 | 6759 | 1 | C | ISTIČ DX-H 2P B13 | 371 | MTO | Pro | 12.23 | 12.23 |  | 12.23
3245060067601 | 6760 | 1 | C | ISTIČ DX-H 2P B16 | 371 | MTO | Pro | 12.23 | 12.23 |  | 12.23
3245060067618 | 6761 | 1 | C | ISTIČ DX-H 2P B20 | 371 | MTO | Pro | 13.403 | 13.403 |  | 13.403
3245060067625 | 6762 | 1 | C | ISTIČ DX-H 2P B25 | 371 | MTO | Pro | 15.096 | 15.096 |  | 15.096
3245060067632 | 6763 | 1 | C | ISTIČ DX-H 2P B32 | 371 | MTO | Pro | 16.748 | 16.748 |  | 16.748
3245060067649 | 6764 | 1 | C | ISTIČ DX-H 2P B40 | 371 | MTO | Pro | 21.787 | 21.787 |  | 21.787
3245060067656 | 6765 | 1 | C | Istič Dx-H 2p B50 | nie je vo VK | MTO | Pro | 27.54 | 27.54 |  | 27.54
3245060067663 | 6766 | 1 | C | ISTIČ DX-H 2P B63 | 371 | MTO | Pro | 46.9 | 46.9 |  | 46.9
3245060067724 | 6772 | 1 | C | ISTIČ DX-H 3P B1 | 371 | MTO | Pro | 31.498 | 31.498 |  | 31.498
3245060067731 | 6773 | 1 | C | ISTIČ DX-H 3P B2 | 371 | MTO | Pro | 27.693 | 27.693 |  | 27.693
3245060067748 | 6774 | 1 | C | ISTIČ DX-H 3P B3 | 371 | MTO | Pro | 23.48 | 23.48 |  | 23.48
3245060067762 | 6776 | 1 | C | ISTIČ DX-H 3P B6 | 371 | MTO | Pro | 20.645 | 20.645 |  | 20.645
3245060067786 | 6778 | 1 | C | ISTIČ DX-H 3P B10 | 371 | MTO | Pro | 17.095 | 17.095 |  | 17.095
3245060067793 | 6779 | 1 | C | ISTIČ DX-H 3P B13 | 371 | MTO | Pro | 19.288 | 19.288 |  | 19.288
3245060067809 | 6780 | 1 | C | ISTIČ DX-H 3P B16 | 371 | MTS | Pro | 17.095 | 17.095 |  | 17.095
3245060067816 | 6781 | 1 | C | ISTIČ DX-H 3P B20 | 371 | MTS | Pro | 19.227 | 19.227 |  | 19.227
3245060067823 | 6782 | 1 | C | ISTIČ DX-H 3P B25 | 371 | MTS | Pro | 20.237 | 20.237 |  | 20.237
3245060067830 | 6783 | 1 | C | ISTIČ DX-H 3P B32 | 371 | MTS | Pro | 22.001 | 22.001 |  | 22.001
3245060067847 | 6784 | 1 | C | ISTIČ DX-H 3P B40 | 371 | MTS | Pro | 27.418 | 27.418 |  | 27.418
3245060067854 | 6785 | 1 | C | ISTIČ DX-H 3P B50 | 371 | MTS | Pro | 52.836 | 52.836 |  | 52.836
3245060067861 | 6786 | 1 | C | ISTIČ DX-H 3P B63 | 371 | MTS | Pro | 63.893 | 63.893 |  | 63.893
3245060067878 | 6787 | 1 | C | ISTIČ DX-H 3P B80 | 371 | MTS | Pro | 89.791 | 89.791 |  | 89.791
3245060067885 | 6788 | 1 | C | ISTIČ DX-H 3P B100 | 371 | MTO | Pro | 93.248 | 93.248 |  | 93.248
3245060068240 | 6824 | 1 | C | ISTIČ DX-H 3P+N B40 | nie je vo VK | MTO | Pro | 30.6 | 30.6 |  | 30.6
3245060068325 | 6832 | 1 | C | ISTIČ DX-H 4P B1 | 371 | MTO | Pro | 49.042 | 49.042 |  | 49.042
3245060068332 | 6833 | 1 | C | Istič Dx-H 4p B2 | nie je vo VK | MTO | Pro | 45.708 | 45.708 |  | 45.708
3245060068349 | 6834 | 1 | C | Istič Dx-H 4p B3 | nie je vo VK | MTO | Pro | 45.708 | 45.708 |  | 45.708
3245060068356 | 6835 | 1 | C | ISTIČ DX-H 4P B4 | 371 | MTO | Pro | 32.875 | 32.875 |  | 32.875
3245060068363 | 6836 | 1 | C | ISTIČ DX-H 4P B06 | 371 | MTO | Pro | 32.915 | 32.915 |  | 32.915
3245060068387 | 6838 | 1 | C | ISTIČ DX-H 4P B10 | 371 | MTO | Pro | 28.315 | 28.315 |  | 28.315
3245060068394 | 6839 | 1 | C | ISTIČ DX-H 4P B13 | 371 | MTO | Pro | 28.315 | 28.315 |  | 28.315
3245060068400 | 6840 | 1 | C | ISTIČ DX-H 4P B16 | 371 | MTO | Pro | 28.315 | 28.315 |  | 28.315
3245060068417 | 6841 | 1 | C | ISTIČ DX-H 4P B20 | 371 | MTO | Pro | 29.427 | 29.427 |  | 29.427
3245060068424 | 6842 | 1 | C | ISTIČ DX-H 4P B25 | 371 | MTO | Pro | 30.325 | 30.325 |  | 30.325
3245060068431 | 6843 | 1 | C | ISTIČ DX-H 4P B32 | 371 | MTO | Pro | 31.773 | 31.773 |  | 31.773
3245060068448 | 6844 | 1 | C | ISTIČ DX-H 4P B40 | 371 | MTO | Pro | 39.545 | 39.545 |  | 39.545
3245060068455 | 6845 | 1 | C | ISTIČ DX-H 4P B50 | 371 | MTO | Pro | 64.994 | 64.994 |  | 64.994
3245060068462 | 6846 | 1 | C | ISTIČ DX-H 4P B63 | 371 | MTO | Pro | 72.216 | 72.216 |  | 72.216
3245060068509 | 6850 | 1 | C | ISTIČ DX-H 1P C0,5 | nie je vo VK | MTO | Pro | 19.339 | 19.339 |  | 19.339
3245060068523 | 6852 | 1 | C | ISTIČ DX-H 1P C1 | 371 | MTS | Pro | 10.016 | 10.016 |  | 10.016
3245060068530 | 6853 | 1 | C | ISTIČ DX-H 1P C2 | 371 | MTS | Pro | 8.976 | 8.976 |  | 8.976
3245060068547 | 6854 | 1 | C | ISTIČ DX-H 1P C3 | 371 | MTO | Pro | 7.946 | 7.946 |  | 7.946
3245060068554 | 6855 | 1 | C | ISTIČ DX-H 1P C4 | 371 | MTS | Pro | 7.385 | 7.385 |  | 7.385
3245060068561 | 6856 | 1 | C | ISTIČ DX-H 1P C6 | 371 | MTS | Pro | 6.426 | 6.426 |  | 6.426
3245060068585 | 6858 | 1 | C | ISTIČ DX-H 1P C10 | 371 | MTS | Pro | 5.732 | 5.732 |  | 5.732
3245060068592 | 6859 | 10 | C | ISTIČ DX-H 1P C13 | 371 | MTO | Pro | 6.049 | 6.049 |  | 6.049
3245060068608 | 6860 | 10 | C | ISTIČ DX-H 1P C16 | 371 | MTS | Pro | 5.732 | 5.732 |  | 5.732
3245060068615 | 6861 | 1 | C | ISTIČ DX-H 1P C20 | 371 | MTO | Pro | 6.049 | 6.049 |  | 6.049
3245060068622 | 6862 | 1 | C | ISTIČ DX-H 1P C25 | 371 | MTO | Pro | 6.324 | 6.324 |  | 6.324
3245060068639 | 6863 | 1 | C | ISTIČ DX-H 1P C32 | 371 | MTO | Pro | 7.15 | 7.15 |  | 7.15
3245060068646 | 6864 | 1 | C | ISTIČ DX-H 1P C40 | 371 | MTO | Pro | 10.016 | 10.016 |  | 10.016
3245060068653 | 6865 | 1 | C | ISTIČ DX-H 1P C50 | 371 | MTO | Pro | 20.033 | 20.033 |  | 20.033
3245060068660 | 6866 | 1 | C | ISTIČ DX-H 1P C63 | 371 | MTO | Pro | 22.45 | 22.45 |  | 22.45
3245060069124 | 6912 | 1 | C | ISTIČ DX-H 2P C1 | 371 | MTO | Pro | 21.451 | 21.451 |  | 21.451
3245060069131 | 6913 | 1 | C | ISTIČ DX-H 2P C2 | 371 | MTO | Pro | 21.451 | 21.451 |  | 21.451
3245060069148 | 6914 | 1 | C | ISTIČ DX-H 2P C3 | 371 | MTO | Pro | 21.451 | 21.451 |  | 21.451
3245060069155 | 6915 | 1 | C | ISTIČ DX-H 2P C4 | 371 | MTO | Pro | 14.77 | 14.77 |  | 14.77
3245060069162 | 6916 | 1 | C | ISTIČ DX-H 2P C6 | 371 | MTO | Pro | 14.402 | 14.402 |  | 14.402
3245060069186 | 6918 | 1 | C | ISTIČ DX-H 2P C10 | 371 | MTO | Pro | 12.23 | 12.23 |  | 12.23
3245060069193 | 6919 | 1 | C | ISTIČ DX-H 2P C13 | 371 | MTO | Pro | 12.23 | 12.23 |  | 12.23
3245060069209 | 6920 | 1 | C | ISTIČ DX-H 2P C16 | 371 | MTS | Pro | 12.23 | 12.23 |  | 12.23
3245060069216 | 6921 | 1 | C | ISTIČ DX-H 2P C20 | 371 | MTO | Pro | 13.403 | 13.403 |  | 13.403
3245060069223 | 6922 | 1 | C | ISTIČ DX-H 2P C25 | 371 | MTO | Pro | 15.096 | 15.096 |  | 15.096
3245060069230 | 6923 | 1 | C | ISTIČ DX-H 2P C32 | 371 | MTO | Pro | 16.748 | 16.748 |  | 16.748
3245060069247 | 6924 | 1 | C | ISTIČ DX-H 2P C40 | 371 | MTO | Pro | 21.787 | 21.787 |  | 21.787
3245060069254 | 6925 | 1 | C | ISTIČ DX-H 2P C50 | 371 | MTO | Pro | 42.891 | 42.891 |  | 42.891
3245060069261 | 6926 | 1 | C | ISTIČ DX-H 2P C63 | 371 | MTO | Pro | 46.9 | 46.9 |  | 46.9
3245060069322 | 6932 | 1 | C | ISTIČ DX-H 3P C1 | 371 | MTO | Pro | 31.498 | 31.498 |  | 31.498
3245060069339 | 6933 | 1 | C | ISTIČ DX-H 3P C2 | 371 | MTO | Pro | 27.693 | 27.693 |  | 27.693
3245060069346 | 6934 | 1 | C | ISTIČ DX-H 3P C3 | 371 | MTO | Pro | 23.48 | 23.48 |  | 23.48
3245060069353 | 6935 | 1 | C | ISTIČ DX-H 3P C4 | 371 | MTO | Pro | 22.165 | 22.165 |  | 22.165
3245060069360 | 6936 | 1 | C | ISTIČ DX-H 3P C6 | 371 | MTO | Pro | 20.645 | 20.645 |  | 20.645
3245060069384 | 6938 | 1 | C | ISTIČ DX-H 3P C10 | 371 | MTS | Pro | 17.095 | 17.095 |  | 17.095
3245060069391 | 6939 | 1 | C | ISTIČ DX-H 3P C13 | 371 | MTO | Pro | 19.288 | 19.288 |  | 19.288
3245060069407 | 6940 | 1 | C | ISTIČ DX-H 3P C16 | 371 | MTS | Pro | 17.095 | 17.095 |  | 17.095
3245060069414 | 6941 | 1 | C | ISTIČ DX-H 3P C20 | 371 | MTS | Pro | 19.227 | 19.227 |  | 19.227
3245060069421 | 6942 | 1 | C | ISTIČ DX-H 3P C25 | 371 | MTS | Pro | 20.237 | 20.237 |  | 20.237
3245060069438 | 6943 | 1 | C | ISTIČ DX-H 3P C32 | 371 | MTS | Pro | 22.001 | 22.001 |  | 22.001
3245060069445 | 6944 | 1 | C | ISTIČ DX-H 3P C40 | 371 | MTS | Pro | 27.418 | 27.418 |  | 27.418
3245060069452 | 6945 | 1 | C | ISTIČ DX-H 3P C50 | 371 | MTO | Pro | 52.836 | 52.836 |  | 52.836
3245060069469 | 6946 | 1 | C | ISTIČ DX-H 3P C63 | 371 | MTS | Pro | 63.893 | 63.893 |  | 63.893
3245060069933 | 6993 | 1 | C | ISTIČ DX-H 4P C2 | 371 | MTO | Pro | 46.624 | 46.624 |  | 46.624
3245060069940 | 6994 | 1 | C | ISTIČ DX-H 4P C3 | 371 | MTO | Pro | 46.624 | 46.624 |  | 46.624
3245060069957 | 6995 | 1 | C | ISTIČ DX-H 4P C4 | 371 | MTO | Pro | 32.875 | 32.875 |  | 32.875
3245060069964 | 6996 | 1 | C | ISTIČ DX-H 4P C6 | 371 | MTO | Pro | 32.915 | 32.915 |  | 32.915
3245060069988 | 6998 | 1 | C | ISTIČ DX-H 4P C10 | 371 | MTO | Pro | 28.315 | 28.315 |  | 28.315
3245060069995 | 6999 | 1 | C | ISTIČ DX-H 4P C13 | 371 | MTO | Pro | 28.315 | 28.315 |  | 28.315
3245060070007 | 7000 | 1 | C | ISTIČ DX-H 4P C16 | 371 | MTO | Pro | 28.315 | 28.315 |  | 28.315
3245060070014 | 7001 | 1 | C | ISTIČ DX-H 4P C20 | 371 | MTS | Pro | 29.427 | 29.427 |  | 29.427
3245060070021 | 7002 | 1 | C | ISTIČ DX-H 4P C25 | 371 | MTO | Pro | 30.325 | 30.325 |  | 30.325
3245060070038 | 7003 | 1 | C | ISTIČ DX-H 4P C32 | 371 | MTO | Pro | 31.773 | 31.773 |  | 31.773
3245060070045 | 7004 | 1 | C | ISTIČ DX-H 4P C40 | 371 | MTS | Pro | 39.545 | 39.545 |  | 39.545
3245060070052 | 7005 | 1 | C | ISTIČ DX-H 4P C50 | 371 | MTO | Pro | 64.994 | 64.994 |  | 64.994
3245060070069 | 7006 | 1 | C | ISTIČ DX-H 4P C63 | 371 | MTO | Pro | 72.216 | 72.216 |  | 72.216
3245060071028 | 7102 | 1 | C | ISTIČ 1P C32 50KA | nie je vo VK | MTO | Pro | 95.9 | 95.9 |  | 95.9
3245060071080 | 7108 | 1 | C | ISTIČ 2P DX-MA 6,3A 25KA | nie je vo VK | MTO | Pro | 50.694 | 50.694 |  | 50.694
3245060071097 | 7109 | 1 | C | ISTIČ 2P DX-MA 10A 25KA | nie je vo VK | MTO | Pro | 51.612 | 51.612 |  | 51.612
3245060071103 | 7110 | 1 | C | ISTIČ 2P DX-MA 16A 25KA | nie je vo VK | MTO | Pro | 51.612 | 51.612 |  | 51.612
3245060071110 | 7111 | 1 | C | ISTIČ 2P DX-MA 25A 25KA | nie je vo VK | MTO | Pro | 52.326 | 52.326 |  | 52.326
3245060071127 | 7112 | 1 | C | ISTIČ 2P C10 50KA | nie je vo VK | MTO | Pro | 70.38 | 70.38 |  | 70.38
3245060071141 | 7114 | 1 | C | ISTIČ 2P C16 50KA | nie je vo VK | MTO | Pro | 70.38 | 70.38 |  | 70.38
3245060071158 | 7115 | 1 | C | ISTIČ 2P C20 50KA | nie je vo VK | MTO | Pro | 70.38 | 70.38 |  | 70.38
3245060071172 | 7117 | 1 | C | ISTIČ 2P C32 50KA | nie je vo VK | MTO | Pro | 74.46 | 74.46 |  | 74.46
3245060071196 | 7119 | 1 | C | ISTIČ 2P C50 50KA | nie je vo VK | MTO | Pro | 75.949 | 75.949 |  | 75.949
3245060071202 | 7120 | 1 | C | ISTIČ 2P C63 50KA | nie je vo VK | MTO | Pro | 74.46 | 74.46 |  | 74.46
3245060071295 | 7129 | 1 | C | ISTIČ 3P C16 50KA | nie je vo VK | MTO | Pro | 100.98 | 100.98 |  | 100.98
3245060071356 | 7135 | 1 | C | ISTIČ 3P C63 50KA | nie je vo VK | MTO | Pro | 107.1 | 107.1 |  | 107.1
3245060071424 | 7142 | 1 | C | ISTIČ 4P C10 50KA | nie je vo VK | MTO | Pro | 133.171 | 133.171 |  | 133.171
3245060071448 | 7144 | 1 | C | ISTIČ 4P C16 50KA | nie je vo VK | MTO | Pro | 130.56 | 130.56 |  | 130.56
3245060071455 | 7145 | 1 | C | ISTIČ 4P C20 50KA | nie je vo VK | MTO | Pro | 133.171 | 133.171 |  | 133.171
3245060071462 | 7146 | 1 | C | ISTIČ 4P C25 50KA | nie je vo VK | MTO | Pro | 137.7 | 137.7 |  | 137.7
3245060071479 | 7147 | 1 | C | ISTIČ 4P C32 50KA | nie je vo VK | MTO | Pro | 140.454 | 140.454 |  | 140.454
3245060071486 | 7148 | 1 | C | ISTIČ 4P C40 50KA | nie je vo VK | MTO | Pro | 140.454 | 140.454 |  | 140.454
3245060071493 | 7149 | 1 | C | ISTIČ 4P C50 50KA | nie je vo VK | MTO | Pro | 137.7 | 137.7 |  | 137.7
3245060071509 | 7150 | 1 | C | ISTIČ 4P C63 50KA | nie je vo VK | MTO | Pro | 140.454 | 140.454 |  | 140.454
3245060071523 | 7152 | 1 | C | ISTIČ 3P DX-MA 10A 25KA | nie je vo VK | MTO | Pro | 162.518 | 162.518 |  | 162.518
3245060071530 | 7153 | 1 | C | ISTIČ 3P DX-MA 12,5A 25KA | nie je vo VK | MTO | Pro | 116.809 | 116.809 |  | 116.809
3245060071547 | 7154 | 1 | C | ISTIČ 3P DX-MA 16A 25KA | nie je vo VK | MTO | Pro | 119.146 | 119.146 |  | 119.146
3245060071554 | 7155 | 1 | C | ISTIČ 3P DX-MA 25A 25KA | nie je vo VK | MTO | Pro | 157.54 | 157.54 |  | 157.54
3245060071592 | 7159 | 1 | C | ISTIČ 4P DX-MA 16A 25KA | nie je vo VK | MTO | Pro | 202.47 | 202.47 |  | 202.47
3245060071646 | 7164 | 1 | C | ISTIČ 3P DX-MA 6,3A 25KA | nie je vo VK | MTO | Pro | 60.605 | 60.605 |  | 60.605
3245060073503 | 7350 | 1 | C | KONTAKT POMOCNÝ PREPÍNACÍ 6A | 373 | MTS | Pro | 10.363 | 10.363 |  | 10.363
3245060073510 | 7351 | 1 | C | KONTAKT SIGN.PREPÍNACÍ 6A | 373 | MTO | Pro | 14.882 | 14.882 |  | 14.882
3245060073534 | 7353 | 1 | C | KONTAKT POM.RESP. SIG.PREP.6A | 373 | MTO | Pro | 36.23 | 36.23 |  | 36.23
3245060073541 | 7354 | 1 | C | KONTAKT POM.A SIGN.6A 250V 1M | 373 | MTO | Pro | 41.718 | 41.718 |  | 41.718
3245060073602 | 7360 | 1 | C | SPÚŠŤ VYPÍNACIA 12 AŽ 48V | 373 | MTO | Pro | 52.214 | 52.214 |  | 52.214
3245060073619 | 7361 | 1 | C | SPÚŠŤ VYPÍNACIA 110 AŽ 415V | 373 | MTS | Pro | 17.126 | 17.126 |  | 17.126
3245060073657 | 7365 | 1 | C | SPÚŠŤ PODPÄŤOVÁ 24V | 373 | MTO | Pro | 55.947 | 55.947 |  | 55.947
3245060073664 | 7366 | 1 | C | SPÚŠŤ PODPÄŤOVÁ 48V | 373 | MTO | Pro | 55.947 | 55.947 |  | 55.947
3245060073688 | 7368 | 1 | C | SPÚŠŤ PODPÄŤOVÁ 230V | 373 | MTS | Pro | 27.04 | 27.04 |  | 27.04
3245060073701 | 7370 | 1 | C | POHON MOTOROVÝ 24V PRE ISTIČE | 374 | MTO | Pro | 254.449 | 254.449 |  | 254.449
3245060073718 | 7371 | 1 | C | POHON MOTOROVÝ 48V PRE ISTIČE | 374 | MTO | Pro | 254.449 | 254.449 |  | 254.449
3245060073732 | 7373 | 1 | C | POHON MOTOROVÝ 230V PRE ISTIČE | 374 | MTS | Pro | 212.007 | 212.007 |  | 212.007
3245060073800 | 7380 | 1 | C | POHON MOTOROVÝ 230V 1P+N/2P | 374 | MTO | Pro | 125.888 | 125.888 |  | 125.888
3245060073817 | 7381 | 1 | C | MOT. POHON STOP & GO | 374 | MTO | Pro | 214.118 | 214.118 |  | 214.118
3245060073824 | 7382 | 1 | C | POHON MOTOR. STOP&GO+TEST | 374 | MTO | Pro | 233.111 | 233.111 |  | 233.111
3245060073831 | 7383 | 1 | C | MODUL SPÄTNÉHO ZOPNUTIA | 374 | MTO | Pro | 54.774 | 54.774 |  | 54.774
3245060074012 | 7401 | 1 | C | CHR.SPÚŠŤ 2P 32A 30MA AC | 384 | MTO | Pro | 47.705 | 47.705 |  | 47.705
3245060074029 | 7402 | 1 | C | CHR.SPÚŠŤ 2P 63A 30MA AC | 384 | MTO | Pro | 56.407 | 56.407 |  | 56.407
3245060074036 | 7403 | 1 | C | CHR.SPÚŠŤ 2P 125A 30MA AC | 384 | MTO | Pro | 368.745 | 368.745 |  | 368.745
3245060074074 | 7407 | 1 | C | CHR.SPÚŠŤ 2P 32A 300MA AC | 384 | MTO | Pro | 41.205 | 41.205 |  | 41.205
3245060074081 | 7408 | 1 | C | CHR.SPÚŠŤ 2P 63A 300MA AC | 384 | MTO | Pro | 49.907 | 49.907 |  | 49.907
3245060074098 | 7409 | 1 | C | CHR.SPÚŠŤ 2P 125A 300MA AC | 384 | MTO | Pro | 173.521 | 173.521 |  | 173.521
3245060074111 | 7411 | 1 | C | CHR.SPÚŠŤ 2P 63A 300MA AC | 384 | MTO | Pro | 127.982 | 127.982 |  | 127.982
3245060074234 | 7423 | 1 | C | CHR.SPÚŠŤ 2P 63A 1A AC | 384 | MTO | Pro | 127.982 | 127.982 |  | 127.982
3245061074288 | 7428 | 1 | C | CHR.SPÚŠŤ 3P 32A 30MA AC | 384 | MTO | Pro | 184.491 | 184.491 |  | 184.491
3245060074296 | 7429 | 1 | C | CHR.SPÚŠŤ 3P 63A 30MA AC | 384 | MTO | Pro | 256.202 | 256.202 |  | 256.202
3245060074340 | 7434 | 1 | C | CHR.SPÚŠŤ 3P 32A 300MA AC | 384 | MTO | Pro | 148.602 | 148.602 |  | 148.602
3245060074357 | 7435 | 1 | C | CHR.SPÚŠŤ 3P 63A 300MA AC | 384 | MTO | Pro | 176.806 | 176.806 |  | 176.806
3245060074364 | 7436 | 1 | C | CHR.SPÚŠŤ 3P 125A 300MA AC | 384 | MTO | Pro | 251.089 | 251.089 |  | 251.089
3245060074388 | 7438 | 1 | C | CHR.SPÚŠŤ 3P 63A 300MA AC | 384 | MTO | Pro | 213.947 | 213.947 |  | 213.947
3245061074554 | 7455 | 1 | C | CHR.SPÚŠŤ 4P 32A 30MA AC | 384 | MTO | Pro | 62.907 | 62.907 |  | 62.907
3245061074561 | 7456 | 1 | C | CHR.SPÚŠŤ 4P 63A 30MA AC | 384 | MTO | Pro | 71.609 | 71.609 |  | 71.609
3245060074579 | 7457 | 1 | C | CHR.SPÚŠŤ 4P 125A 30MA AC | 384 | MTO | Pro | 390.448 | 390.448 |  | 390.448
3245061074615 | 7461 | 1 | C | CHR.SPÚŠŤ 4P 32A 300MA AC | 384 | MTO | Pro | 58.54 | 58.54 |  | 58.54
3245061074622 | 7462 | 1 | C | CHR.SPÚŠŤ 4P 63A 300MA AC | 384 | MTO | Pro | 67.241 | 67.241 |  | 67.241
3245060074630 | 7463 | 1 | C | CHR.SPÚŠŤ 4P 125A 300MA AC | 384 | MTO | Pro | 182.223 | 182.223 |  | 182.223
3245061074653 | 7465 | 1 | C | CHR.SPÚŠŤ 4P 63A 300MA AC | 384 | MTO | Pro | 106.28 | 106.28 |  | 106.28
3245061074776 | 7477 | 1 | C | CHR.SPÚŠŤ 4P 63A 1A AC | 384 | MTO | Pro | 138.817 | 138.817 |  | 138.817
3245060074784 | 7478 | 1 | C | CHR.SPÚŠŤ 4P 125A 1A AC | 384 | MTO | Pro | 282.001 | 282.001 |  | 282.001
3245060074838 | 7483 | 1 | C | CHR.SPÚŠŤ 2P 32A 30MA A | 384 | MTO | Pro | 176.806 | 176.806 |  | 176.806
3245060074845 | 7484 | 1 | C | CHR.SPÚŠŤ 2P 63A 30MA A | 384 | MTO | Pro | 321.582 | 321.582 |  | 321.582
3245060074852 | 7485 | 1 | C | CHR.SPÚŠŤ 2P 125A 30MA A | 384 | MTO | Pro | 625.185 | 625.185 |  | 625.185
3245060074890 | 7489 | 1 | C | CHR.SPÚŠŤ 2P 32A 300MA A | 384 | MTO | Pro | 163.973 | 163.973 |  | 163.973
3245060074906 | 7490 | 1 | C | CHR.SPÚŠŤ 2P 63A 300MA A | 384 | MTO | Pro | 219.06 | 219.06 |  | 219.06
3245060074913 | 7491 | 1 | C | CHR.SPÚŠŤ 2P 125A 300MA A | 384 | MTO | Pro | 311.322 | 311.322 |  | 311.322
3245060074937 | 7493 | 1 | C | CHR.SPÚŠŤ 2P 63A 300MA A | 384 | MTO | Pro | 249.837 | 249.837 |  | 249.837
3245060075118 | 7511 | 1 | C | CHR.SPÚŠŤ 3P 63A 30MA A | 384 | MTO | Pro | 361.296 | 361.296 |  | 361.296
3245060075170 | 7517 | 1 | C | CHR.SPÚŠŤ 3P 63A 300MA A | 384 | MTO | Pro | 261.348 | 261.348 |  | 261.348
3245060075187 | 7518 | 1 | C | CHR.SPÚŠŤ 3P 125A 300MA A | 384 | MTO | Pro | 326.694 | 326.694 |  | 326.694
3245060075200 | 7520 | 1 | C | CHR.SPÚŠŤ 3P 63A 300MA A | 384 | MTO | Pro | 306.176 | 306.176 |  | 306.176
3245060075378 | 7537 | 1 | C | CHR.SPÚŠŤ 4P 32A 30MA A | 384 | MTO | Pro | 222.92 | 222.92 |  | 222.92
3245060075385 | 7538 | 1 | C | CHR.SPÚŠŤ 4P 63A 30MA A | 384 | MTO | Pro | 389.467 | 389.467 |  | 389.467
3245060075392 | 7539 | 1 | C | CHR.SPÚŠŤ 4P 125A 30MA A | 384 | MTO | Pro | 650.815 | 650.815 |  | 650.815
3245060075439 | 7543 | 1 | C | CHR.SPÚŠŤ 4P 32A 300MA A | 384 | MTO | Pro | 179.345 | 179.345 |  | 179.345
3245060075446 | 7544 | 1 | C | CHR.SPÚŠŤ 4P 63A 300MA A | 384 | MTO | Pro | 275.434 | 275.434 |  | 275.434
3245060075453 | 7545 | 1 | C | CHR.SPÚŠŤ 4P 125A 300MA A | 384 | MTO | Pro | 334.379 | 334.379 |  | 334.379
3245060075477 | 7547 | 1 | C | CHR.SPÚŠŤ 4P 63A 300MA A | 384 | MTO | Pro | 307.496 | 307.496 |  | 307.496
3245060075644 | 7564 | 1 | C | CHR.SPÚŠŤ 2P 63A 30MA HPI | 384 | MTO | Pro | 329.234 | 329.234 |  | 329.234
3245060075651 | 7565 | 1 | C | CHR.SPÚŠŤ 2P 125A 30MA HPI | 384 | MTO | Pro | 421.97 | 421.97 |  | 421.97
3245060075668 | 7566 | 1 | C | CHR.SPÚŠŤ 2P 63A 300MA HPI | 384 | MTO | Pro | 279.259 | 279.259 |  | 279.259
3245060075682 | 7568 | 1 | C | CHR.SPÚŠŤ 3P 63A 30MA HPI | 384 | MTO | Pro | 361.296 | 361.296 |  | 361.296
3245060075699 | 7569 | 1 | C | CHR.SPÚŠŤ 3P 125A 30MA HPI | 384 | MTO | Pro | 449.869 | 449.869 |  | 449.869
3245060075705 | 7570 | 1 | C | CHR.SPÚŠŤ 3P 63A 300MA HPI | 384 | MTO | Pro | 301.063 | 301.063 |  | 301.063
3245060075729 | 7572 | 1 | C | CHR.SPÚŠŤ 4P 63A 30MA HPI | 384 | MTO | Pro | 399.725 | 399.725 |  | 399.725
3245060075736 | 7573 | 1 | C | CHR.SPÚŠŤ 4P 125A 30MA HPI | 384 | MTO | Pro | 484.742 | 484.742 |  | 484.742
3245060075743 | 7574 | 1 | C | CHR.SPÚŠŤ 4P 63A 300MA HPI | 384 | MTO | Pro | 316.435 | 316.435 |  | 316.435
3245060075750 | 7575 | 1 | C | CHR.SPÚŠŤ 4P 125A 300MA HPI | 384 | MTO | Pro | 491.954 | 491.954 |  | 491.954
3245060075774 | 7577 | 1 | C | CHR.SPÚŠŤ 2P 63A 300MA A 50KA | nie je vo VK | MTO | Pro | 148.974 | 148.974 |  | 148.974
3245060075811 | 7581 | 1 | C | CHR.SPÚŠŤ 3P 63A 300MA A 50KA | nie je vo VK | MTO | Pro | 278.616 | 278.616 |  | 278.616
3245060075842 | 7584 | 1 | C | CHR.SPÚŠŤ 4P 63A 30MA A 50KA | nie je vo VK | MTO | Pro | 427.861 | 427.861 |  | 427.861
3245060075880 | 7588 | 1 | C | CHR.SPÚŠŤ 2P 63A 1A AS 50KA | 384 | MTO | Pro | 177.855 | 177.855 |  | 177.855
3245060075897 | 7589 | 1 | C | CHR.SPÚŠŤ 4P 63A 1A AS 50KA | 384 | MTO | Pro | 237.14 | 237.14 |  | 237.14
3245060075903 | 7590 | 1 | C | CHR.SPÚŠŤ 2P 32A 30MA 50KA | 384 | MTO | Pro | 118.57 | 118.57 |  | 118.57
3245060075910 | 7591 | 1 | C | CHR.SPÚŠŤ 4P 32A 32MA 50KA | 384 | MTO | Pro | 146.469 | 146.469 |  | 146.469
3245060076078 | 7607 | 10 | C | ISTIČ DX 1P+N B10 4500A | nie je vo VK | MTO | Pro | 9.404 | 9.404 |  | 9.404
3245060076085 | 7608 | 1 | C | ISTIČ DX 1P+N B16 4500A | nie je vo VK | MTO | Pro | 9.404 | 9.404 |  | 9.404
3245060076092 | 7609 | 1 | C | ISTIČ DX 1P+N C20 4500A | nie je vo VK | MTO | Pro | 10.455 | 10.455 |  | 10.455
3245060076856 | 7685 | 1 | C | ISTIČ DX 4P C16 4500A | nie je vo VK | MTO | Pro | 40.596 | 40.596 |  | 40.596
3245060077457 | 7745 | 1 | C | PR.CHRÁNIČ S N.O.2P C10 10MA | nie je vo VK | MTO | Pro | 82.444 | 82.444 |  | 82.444
3245060077464 | 7746 | 1 | C | PR.CHRÁNIČ S N.O.2P C16 10MA | nie je vo VK | MTO | Pro | 82.444 | 82.444 |  | 82.444
3245060077471 | 7747 | 1 | C | PR.CHRÁNIČ S N.O.2P C20 10MA | nie je vo VK | MTO | Pro | 82.444 | 82.444 |  | 82.444
3245060078447 | 7844 | 1 | C | PRÚD.CHRÁNIČ S N.O.10/1N/0,01A | nie je vo VK | MTO | Pro | 65.278 | 65.278 |  | 65.278
3245060078522 | 7852 | 1 | C | PR. CHRÁNIČ AC1P+N 230V 16A | nie je vo VK | MTO | Pro | 58.067 | 58.067 |  | 58.067
3245060078584 | 7858 | 1 | C | PRÚD.CHR.S N.O. 1P+N 3A 30MA | nie je vo VK | MTO | Ind | 55.527 | 55.527 |  | 55.527
3245060078607 | 7860 | 1 | C | PR.CHRÁNIČ S N.O.1P+N C06 30MA | nie je vo VK | MTO | Pro | 60.741 | 60.741 |  | 60.741
3245060078614 | 7861 | 1 | C | PR.CHRÁNIČ S N.O.2P C10 30MA | nie je vo VK | MTO | Pro | 67.377 | 67.377 |  | 67.377
3245060078638 | 7863 | 1 | C | PR.CHRÁNIČ S N.O.1P+N C16 30MA | nie je vo VK | MTO | Pro | 68.054 | 68.054 |  | 68.054
3245060078720 | 7872 | 1 | C | PR.CHRÁNIČ S NO.1P+N C10 300MA | nie je vo VK | MTO | Pro | 71.101 | 71.101 |  | 71.101
3245060078744 | 7874 | 1 | C | PR.CHRÁNIČ S N.O.1P+NC16 300MA | nie je vo VK | MTO | Pro | 71.101 | 71.101 |  | 71.101
3245060078799 | 7879 | 1 | C | PR.CHRÁNIČ S N.O.2P C20 10MA | 383 | MTO | Pro | 67.241 | 67.241 |  | 67.241
3245060078812 | 7881 | 1 | C | PR.CHRÁNIČ S N.O.1P+N C3 30MA | 383 | MTO | Pro | 67.241 | 67.241 |  | 67.241
3245060078836 | 7883 | 1 | C | PR.CHRÁNIČ S N.O.1P+N C06 30MA | 383 | MTS | Pro | 60.741 | 60.741 |  | 60.741
3245060078843 | 7884 | 1 | C | PR.CHRÁNIČ S N.O.1P+N C10 30MA | 383 | MTS | Pro | 60.741 | 60.741 |  | 60.741
3245060078249 | 7886 | 1 | C | PR.CHRÁNIČ S N.O.1P+N C16 30MA | 383 | MTS | Pro | 58.54 | 58.54 |  | 58.54
3245060078874 | 7887 | 1 | C | PR.CHRÁNIČ S N.O.1P+N C20 30MA | 383 | MTS | Pro | 62.907 | 62.907 |  | 62.907
3245060078881 | 7888 | 1 | C | PR.CHRÁNIČ S N.O.1P+N C25 30MA | 383 | MTS | Pro | 65.075 | 65.075 |  | 65.075
3245060078898 | 7889 | 1 | C | PR.CHRÁNIČ S N.O.1P+N C32 30MA | 383 | MTO | Pro | 67.241 | 67.241 |  | 67.241
3245060078904 | 7890 | 1 | C | PR.CHRÁNIČ S N.O.1P+N C40 30MA | 383 | MTO | Pro | 69.409 | 69.409 |  | 69.409
3245060078942 | 7894 | 1 | C | PR.CHRÁNIČ S N.O.1P+N C6 300MA | 383 | MTO | Pro | 58.54 | 58.54 |  | 58.54
3245060078959 | 7895 | 1 | C | PR.CHRÁNIČ S N.O.1P+NC10 300MA | 383 | MTO | Pro | 56.407 | 56.407 |  | 56.407
3245060078973 | 7897 | 1 | C | PR.CHRÁNIČ S N.O.1P+NC16 300MA | 383 | MTO | Pro | 56.407 | 56.407 |  | 56.407
3245060078980 | 7898 | 1 | C | PR.CHRÁNIČ S N.O.1P+NC20 300MA | 383 | MTO | Pro | 58.54 | 58.54 |  | 58.54
3245060078997 | 7899 | 1 | C | PR.CHRÁNIČ S N.O.1P+NC25 300MA | 383 | MTO | Pro | 62.907 | 62.907 |  | 62.907
3245060079000 | 7900 | 1 | C | PR.CHRÁNIČ S N.O.1P+NC32 300MA | 383 | MTO | Pro | 65.075 | 65.075 |  | 65.075
3245060079017 | 7901 | 1 | C | PR.CHRÁNIČ S N.O.1P+NC40 300MA | 383 | MTO | Pro | 67.241 | 67.241 |  | 67.241
3245060079116 | 7911 | 1 | C | PR.CHRÁNIČ S N.O.2P C10 30MA | nie je vo VK | MTO | Pro | 71.609 | 71.609 |  | 71.609
3245060079192 | 7919 | 1 | C | PR.CHRÁNIČ S N.O.2P C16 30MA | nie je vo VK | MTO | Pro | 71.609 | 71.609 |  | 71.609
3245060079208 | 7920 | 1 | C | PR.CHRÁNIČ S N.O.2P C20 30MA | nie je vo VK | MTO | Pro | 71.609 | 71.609 |  | 71.609
3245060079215 | 7921 | 1 | C | PR.CHRÁNIČ S N.O.2P C25 30MA | nie je vo VK | MTO | Pro | 71.609 | 71.609 |  | 71.609
3245060079222 | 7922 | 1 | C | PR.CHRÁNIČ S N.O.2P C32 30MA | nie je vo VK | MTO | Pro | 75.063 | 75.063 |  | 75.063
3245060079291 | 7929 | 1 | C | PR.CHRÁNIČ S N.O.2P C40 30MA | nie je vo VK | MTO | Pro | 80.243 | 80.243 |  | 80.243
3245060079307 | 7930 | 1 | C | PR.CHRÁNIČ S N.O.2P C50 30MA | nie je vo VK | MTO | Pro | 88.944 | 88.944 |  | 88.944
3245060079314 | 7931 | 1 | C | PR.CHRÁNIČ S N.O.2P C63 30MA | nie je vo VK | MTO | Pro | 95.445 | 95.445 |  | 95.445
3245060079444 | 7944 | 1 | C | PR.CHRÁNIČ S N.O.2P C10 300MA | nie je vo VK | MTO | Pro | 67.241 | 67.241 |  | 67.241
3245060079468 | 7946 | 1 | C | PR.CHRÁNIČ S N.O.2P C16 300MA | nie je vo VK | MTO | Pro | 67.241 | 67.241 |  | 67.241
3245060079475 | 7947 | 1 | C | PR.CHRÁNIČ S N.O.2P C20 300MA | nie je vo VK | MTO | Pro | 67.241 | 67.241 |  | 67.241
3245060079482 | 7948 | 1 | C | PR.CHRÁNIČ S N.O.2P C25 300MA | nie je vo VK | MTO | Pro | 67.241 | 67.241 |  | 67.241
3245060079499 | 7949 | 1 | C | PR.CHRÁNIČ S N.O.2P C32 300MA | nie je vo VK | MTO | Pro | 71.609 | 71.609 |  | 71.609
3245060079505 | 7950 | 1 | C | PR.CHRÁNIČ S N.O.2P C40 300MA | nie je vo VK | MTO | Pro | 84.611 | 84.611 |  | 84.611
3245060079512 | 7951 | 1 | C | PR.CHRÁNIČ S N.O.2P C50 300MA | nie je vo VK | MTO | Pro | 95.445 | 95.445 |  | 95.445
3245060079529 | 7952 | 1 | C | PR.CHRÁNIČ S N.O.2P C63 300MA | nie je vo VK | MTO | Pro | 101.946 | 101.946 |  | 101.946
3245060079628 | 7962 | 1 | C | PR.CHRÁNIČ S N.O.4P C10 30MA | 383 | MTO | Pro | 119.315 | 119.315 |  | 119.315
3245060079642 | 7964 | 1 | C | PR.CHRÁNIČ S N.O.4P C16 30MA | 383 | MTS | Pro | 119.315 | 119.315 |  | 119.315
3245060079659 | 7965 | 1 | C | PR.CHRÁNIČ S N.O.4P C20 30MA | 383 | MTS | Pro | 119.315 | 119.315 |  | 119.315
3245060079628 | 7966 | 1 | C | PR.CHRÁNIČ S N.O.4P C25 30MA | 383 | MTS | Pro | 119.315 | 119.315 |  | 119.315
3245060079673 | 7967 | 1 | C | PR.CHRÁNIČ S N.O.4P C32 30MA | 383 | MTS | Pro | 123.615 | 123.615 |  | 123.615
3245060079710 | 7971 | 1 | C | PR.CHRÁNIČ S N.O.4P C32 30MA | nie je vo VK | MTO | Pro | 123.615 | 123.615 |  | 123.615
3245060079758 | 7975 | 1 | C | PR.CHRÁNIČ S N.O.4P C10 300MA | 383 | MTO | Pro | 114.982 | 114.982 |  | 114.982
3245060079772 | 7977 | 1 | C | PR.CHRÁNIČ S N.O.4P C16 300MA | 383 | MTO | Pro | 114.982 | 114.982 |  | 114.982
3245060079789 | 7978 | 1 | C | PR.CHRÁNIČ S N.O.4P C20 300MA | 383 | MTO | Pro | 114.982 | 114.982 |  | 114.982
3245060079796 | 7979 | 1 | C | PR.CHRÁNIČ S N.O.4P C25 300MA | 383 | MTO | Pro | 114.982 | 114.982 |  | 114.982
3245060079802 | 7980 | 1 | C | PR.CHRÁNIČ S N.O.4P C32 300MA | 383 | MTO | Pro | 119.315 | 119.315 |  | 119.315
3245060080105 | 8010 | 1 | C | PR.CHRÁNIČ S N.O.4P C20 30MA | nie je vo VK | MTO | Pro | 104.146 | 104.146 |  | 104.146
3245060080129 | 8012 | 1 | C | PR.CHRÁNIČ S N.O.4P C32 30MA | nie je vo VK | MTO | Pro | 110.614 | 110.614 |  | 110.614
3245060080136 | 8013 | 1 | C | PR.CHRÁNIČ S N.O.4P C40 30MA | 383 | MTO | Pro | 121.448 | 121.448 |  | 121.448
3245060080143 | 8014 | 1 | C | PR.CHRÁNIČ S N.O.4P C50 30MA | 383 | MTO | Pro | 143.151 | 143.151 |  | 143.151
3245060080150 | 8015 | 1 | C | PR.CHRÁNIČ S N.O.4P C63 30MA | 383 | MTO | Pro | 158.353 | 158.353 |  | 158.353
3245060080273 | 8027 | 1 | C | PR.CHRÁNIČ S N.O.4P C16 300MA | nie je vo VK | MTO | Pro | 99.778 | 99.778 |  | 99.778
3245060080280 | 8028 | 1 | C | PR.CHRÁNIČ S N.O.4P C20 300MA | nie je vo VK | MTO | Pro | 99.778 | 99.778 |  | 99.778
3245060080297 | 8029 | 1 | C | PR.CHRÁNIČ S N.O.4P C25 300MA | nie je vo VK | MTO | Pro | 99.778 | 99.778 |  | 99.778
3245060080310 | 8031 | 1 | C | PR.CHRÁNIČ S N.O.4P C40 300MA | 383 | MTO | Pro | 117.148 | 117.148 |  | 117.148
3245060080327 | 8032 | 1 | C | PR.CHRÁNIČ S N.O.4P C50 300MA | 383 | MTO | Pro | 138.817 | 138.817 |  | 138.817
3245060080334 | 8033 | 1 | C | PR.CHRÁNIČ S N.O.4P C63 300MA | 383 | MTO | Pro | 153.985 | 153.985 |  | 153.985
3245060080754 | 8075 | 1 | C | PR.CHR.S N.O.4P C10 30MA TYP A | 383 | MTO | Pro | 126.289 | 126.289 |  | 126.289
3245060080761 | 8076 | 1 | C | PR.CHR.S N.O.4P C16 30MA TYP A | 383 | MTO | Pro | 126.289 | 126.289 |  | 126.289
3245060080778 | 8077 | 1 | C | PR.CHR.S N.O.4P C20 30MA TYP A | 383 | MTO | Pro | 126.289 | 126.289 |  | 126.289
3245060080785 | 8078 | 1 | C | PR.CHR.S N.O.4P C25 30MA TYP A | 383 | MTO | Pro | 126.289 | 126.289 |  | 126.289
3245060080792 | 8079 | 1 | C | PR.CHR.S N.O.4P C32 30MA TYP A | 383 | MTO | Pro | 130.59 | 130.59 |  | 130.59
3245060080846 | 8084 | 1 | C | PR.CHR.S N.O.4P C10 300MA TYPA | 383 | MTO | Pro | 121.955 | 121.955 |  | 121.955
3245060080853 | 8085 | 1 | C | PR.CHR.S N.O.4P C16 300MA TYPA | 383 | MTO | Pro | 121.955 | 121.955 |  | 121.955
3245060080860 | 8086 | 1 | C | PR.CHR.S N.O.4P C20 300MA TYPA | 383 | MTO | Pro | 121.955 | 121.955 |  | 121.955
3245060080877 | 8087 | 1 | C | PR.CHR.S N.O.4P C25 300MA TYPA | 383 | MTO | Pro | 121.955 | 121.955 |  | 121.955
3245060080884 | 8088 | 1 | C | PR.CHR.S N.O.4P C32 300MA TYPA | 383 | MTO | Pro | 129.777 | 129.777 |  | 129.777
3245060083953 | 8395 | 1 | C | PR.CHRÁNIČ S N.O.1P+N B16 10MA | 383 | MTO | Pro | 64.025 | 64.025 |  | 64.025
3245060083991 | 8399 | 1 | C | PR.CHRANIC S N.O.1P+N B06 30MA | 383 | MTO | Pro | 57.863 | 57.863 |  | 57.863
3245060084004 | 8400 | 1 | C | PR.CHRANIC S N.O.1P+N B10 30MA | 383 | MTS | Pro | 57.863 | 57.863 |  | 57.863
3245060084011 | 8401 | 1 | C | PR.CHRANIC S N.O.1P+N B13 30MA | 383 | MTO | Pro | 57.863 | 57.863 |  | 57.863
3245060084028 | 8402 | 1 | C | PRÚDOVÝ CH.1P+N 16A 30MA AC | 383 | MTS | Pro | 53.225 | 53.225 |  | 53.225
3245060084035 | 8403 | 1 | C | PR.CHRÁNIČ S N.O.1P+N B20 30MA | 383 | MTS | Pro | 57.186 | 57.186 |  | 57.186
3245060084042 | 8404 | 1 | C | PR.CHRÁNIČ S N.O.1P+N B25 30MA | 383 | MTO | Pro | 61.96 | 61.96 |  | 61.96
3245060084059 | 8405 | 1 | C | PR.CHRÁNIČ S N.O.1P+N B32 30MA | 383 | MTO | Pro | 64.025 | 64.025 |  | 64.025
3245060084066 | 8406 | 1 | C | PR.CHRÁNIČ S N.O.1P+N B40 30MA | 383 | MTO | Pro | 66.091 | 66.091 |  | 66.091
3245060085650 | 8565 | 1 | C | PRÚD.CH.S NO 1P+N 16A 30MA HPI | nie je vo VK | MTO | Pro | 90.739 | 90.739 |  | 90.739
3245060085759 | 8575 | 1 | C | PR.CHRÁNIČ S N.O.2P C20 10MA | 383 | MTO | Pro | 77.704 | 77.704 |  | 77.704
3245060085797 | 8579 | 1 | C | PR.CHR.S N.O.1P+NC06 30MA TYPA | 383 | MTO | Pro | 71.508 | 71.508 |  | 71.508
3245060085858 | 8585 | 1 | C | PR.CHR.S N.O.1P+NC10 30MA TYPA | 383 | MTO | Pro | 69.409 | 69.409 |  | 69.409
3245060085872 | 8587 | 1 | C | PR.CHR.S N.O.1P+NC16 30MA TYPA | 383 | MTS | Pro | 69.409 | 69.409 |  | 69.409
3245060085889 | 8588 | 1 | C | PR.CHR.S N.O.1P+NC20 30MA TYPA | 383 | MTO | Pro | 71.508 | 71.508 |  | 71.508
3245060085896 | 8589 | 1 | C | PR.CHR.S N.O.1P+NC25 30MA TYPA | 383 | MTO | Pro | 73.234 | 73.234 |  | 73.234
3245060085902 | 8590 | 1 | C | PR.CHR.S N.O.1P+NC32 30MA TYPA | 383 | MTO | Pro | 80.209 | 80.209 |  | 80.209
3245060085919 | 8591 | 1 | C | PR.CHR.S N.O.1P+NC40 30MA TYPA | 383 | MTO | Pro | 83.696 | 83.696 |  | 83.696
3245060086282 | 8628 | 1 | C | PRÚDOVÝ CHRÁNIČ 2P 25A 30MA AC | nie je vo VK | MTO | Pro | 48.511 | 48.511 |  | 48.511
3245060086299 | 8629 | 1 | C | PRÚDOVÝ CHRÁNIČ 2P 40A 30MA AC | nie je vo VK | MTO | Pro | 49.568 | 49.568 |  | 49.568
3245060086305 | 8630 | 1 | C | CHRANIC 2P 30MA 63A AC TOP/BOT | nie je vo VK | MTO | Pro | 61.926 | 61.926 |  | 61.926
3245060086473 | 8647 | 1 | C | PRÚD.CHRÁNIČ 2P 40A 300MA AC | nie je vo VK | MTO | Pro | 46.047 | 46.047 |  | 46.047
3245060086879 | 8687 | 1 | C | CHRANIC 2P 30MA 40A A TOP/TOP | nie je vo VK | MTO | Pro | 61.519 | 61.519 |  | 61.519
3245060086909 | 8690 | 1 | C | CHRANIC 2P 30MA 40A AC TOP/TOP | nie je vo VK | MTO | Pro | 49.568 | 49.568 |  | 49.568
3245060086930 | 8693 | 1 | C | CHRÁNIČ DX 25,4P,30MA,400V | nie je vo VK | MTO | Pro | 62.637 | 62.637 |  | 62.637
3245060086947 | 8694 | 1 | C | PRÚDOVÝ CHRÁNIČ 4P 40A 30MA A | nie je vo VK | MTO | Pro | 81.428 | 81.428 |  | 81.428
3245060086961 | 8696 | 1 | C | PRÚDOVÝ CHRÁNIČ 4P 80A 30MA A | nie je vo VK | MTO | Pro | 81.428 | 81.428 |  | 81.428
3245060087128 | 8712 | 1 | C | PRÚDOVÝ CHR.4P 40A 300MA A | nie je vo VK | MTO | Pro | 68.155 | 68.155 |  | 68.155
3245060087197 | 8719 | 1 | C | PRÚD.CHRÁNIČ 4P 63A 300MA AC S | nie je vo VK | MTO | Pro | 103.097 | 103.097 |  | 103.097
3245060087814 | 8781 | 1 | C | PR.CHRÁNIČ 2P 40A 30MA AC | nie je vo VK | MTO | Pro | 61.519 | 61.519 |  | 61.519
3245060087821 | 8782 | 1 | C | PR.CHRÁNIČ 2P 63A 30MA AC | nie je vo VK | MTO | Pro | 73.911 | 73.911 |  | 73.911
3245060088002 | 8800 | 1 | C | PR.CHRÁNIČ 2P 63A 300MA AC | nie je vo VK | MTO | Pro | 45.9 | 45.9 |  | 45.9
3245060088224 | 8822 | 1 | C | PRÚDOVÝ CHRÁNIČ 2P 25A30MA HPI | 382 | MTO | Pro | 79.159 | 79.159 |  | 79.159
3245060088231 | 8823 | 1 | C | PRÚDOVÝ CHRÁNIČ 2P 40A30MA HPI | 382 | MTO | Pro | 84.442 | 84.442 |  | 84.442
3245060088248 | 8824 | 1 | C | PRÚDOVÝ CHRÁNIČ 2P 63A30MA HPI | 382 | MTO | Pro | 89.824 | 89.824 |  | 89.824
3245060088255 | 8825 | 1 | C | PRÚDOVÝ CHRÁNIČ 2P 80A30MA HPI | 382 | MTO | Pro | 108.108 | 108.108 |  | 108.108
3245060088262 | 8826 | 1 | C | PRÚDOVÝ CHRÁNIČ 4P 25A30MA HPI | 382 | MTO | Pro | 111.595 | 111.595 |  | 111.595
3245060088279 | 8827 | 1 | C | PRÚDOVÝ CHRÁNIČ 4P 40A30MA HPI | 382 | MTO | Pro | 115.083 | 115.083 |  | 115.083
3245060088286 | 8828 | 1 | C | PRÚDOVÝ CHRÁNIČ 4P 63A30MA HPI | 382 | MTO | Pro | 118.57 | 118.57 |  | 118.57
3245060088293 | 8829 | 1 | C | PRÚDOVÝ CHRÁNIČ 4P 80A30MA HPI | 382 | MTO | Pro | 122.057 | 122.057 |  | 122.057
3245060088651 | 8865 | 1 | C | PR.CHRÁNIČ 4P 40A 30MA AC | nie je vo VK | MTO | Pro | 47.94 | 47.94 |  | 47.94
3245060088835 | 8883 | 1 | C | PR.CHRÁNIČ 4P 40A 300MA AC | nie je vo VK | MTO | Pro | 69.36 | 69.36 |  | 69.36
3245060089061 | 8906 | 1 | C | PRÚDOVÝ CHRÁNIČ 2P 16A 10MA AC | 382 | MTO | Pro | 61.926 | 61.926 |  | 61.926
3245060089092 | 8909 | 1 | C | PRÚDOVÝ CHRÁNIČ 2P 25A 30MA AC | 382 | MTS | Pro | 47.774 | 47.774 |  | 47.774
3245060089108 | 8910 | 1 | C | PRÚDOVÝ CHRÁNIČ 2P 40A 30MA AC | 382 | MTS | Pro | 49.568 | 49.568 |  | 49.568
3245060089115 | 8911 | 1 | C | PRÚDOVÝ CHRÁNIČ 2P 63A 30MA AC | 382 | MTO | Pro | 61.926 | 61.926 |  | 61.926
3245060089122 | 8912 | 1 | C | PRÚDOVÝ CHRÁNIČ 2P 80A 30MA AC | 382 | MTO | Pro | 80.209 | 80.209 |  | 80.209
3245060089153 | 8915 | 1 | C | PRÚD.CHRÁNIČ 2P 25A 100MA AC | 382 | MTO | Pro | 42.018 | 42.018 |  | 42.018
3245060089160 | 8916 | 1 | C | PRÚD.CHRÁNIČ 2P 40A 100MA AC | 382 | MTO | Pro | 43.812 | 43.812 |  | 43.812
3245060089177 | 8917 | 1 | C | PRÚD.CHRÁNIČ 2P 63A 100MA AC | 382 | MTO | Pro | 56.17 | 56.17 |  | 56.17
3245060089184 | 8918 | 1 | C | PRÚD.CHRÁNIČ 2P 80A 100MA AC | 382 | MTO | Pro | 92.025 | 92.025 |  | 92.025
3245060089276 | 8927 | 1 | C | PRÚD.CHRÁNIČ 2P 25A 300MA AC | 382 | MTO | Pro | 44.252 | 44.252 |  | 44.252
3245060089283 | 8928 | 1 | C | PRÚD.CHRÁNIČ 2P 40A 300MA AC | 382 | MTO | Pro | 46.047 | 46.047 |  | 46.047
3245060089290 | 8929 | 1 | C | PRÚD.CHRÁNIČ 2P 63A 300MA AC | 382 | MTO | Pro | 58.405 | 58.405 |  | 58.405
3245060089306 | 8930 | 1 | C | PRÚD.CHRÁNIČ 2P 80A 300MA AC | 382 | MTO | Pro | 94.26 | 94.26 |  | 94.26
3245060089351 | 8935 | 1 | C | PRÚD.CHRÁNIČ 2P 63A 300MA AC | 382 | MTO | Pro | 92.939 | 92.939 |  | 92.939
3245060089931 | 8993 | 1 | C | PRÚD.CHRÁNIČ 4P 25A 30MA AC | 382 | MTS | Pro | 58.574 | 58.574 |  | 58.574
3245060089948 | 8994 | 1 | C | PRÚD.CHRÁNIČ 4P 40A 30MA AC | 382 | MTS | Pro | 61.046 | 61.046 |  | 61.046
3245060089955 | 8995 | 1 | C | PRÚD.CHRÁNIČ 4P 63A 30MA AC | 382 | MTS | Pro | 73.708 | 73.708 |  | 73.708
3245060089962 | 8996 | 1 | C | PRÚD.CHRÁNIČ 4P 80A 30MA AC | 382 | MTO | Pro | 108.379 | 108.379 |  | 108.379
3245060089993 | 8999 | 1 | C | PRÚD.CHRÁNIČ 4P 25A 100MA AC | 382 | MTO | Pro | 48.688 | 48.688 |  | 48.688
3245060090005 | 9000 | 1 | C | PRÚD.CHRÁNIČ 4P 40A 100MA AC | 382 | MTO | Pro | 50.448 | 50.448 |  | 50.448
3245060090012 | 9001 | 1 | C | PRÚD.CHRÁNIČ 4P 63A 100MA AC | 382 | MTO | Pro | 62.84 | 62.84 |  | 62.84
3245060090029 | 9002 | 1 | C | PRÚD.CHRÁNIČ 4P 80A 100MA AC | 382 | MTO | Pro | 98.695 | 98.695 |  | 98.695
3245060090111 | 9011 | 1 | C | PRÚD.CHRÁNIČ 4P 25A 300MA AC | 382 | MTS | Pro | 48.823 | 48.823 |  | 48.823
3245060090128 | 9012 | 1 | C | PRÚD.CHRÁNIČ 4P 40A 300MA AC | 382 | MTS | Pro | 51.261 | 51.261 |  | 51.261
3245060090135 | 9013 | 1 | C | PRÚD.CHRÁNIČ 4P 63A 300MA AC | 382 | MTO | Pro | 69.747 | 69.747 |  | 69.747
3245060090142 | 9014 | 1 | C | PRÚD.CHRÁNIČ 4P 80A 300MA AC | 382 | MTO | Pro | 79.667 | 79.667 |  | 79.667
3245060090180 | 9018 | 1 | C | PRÚD.CHRÁNIČ 4P 40A 300MA AC | 382 | MTS | Pro | 84.069 | 84.069 |  | 84.069
3245060090197 | 9019 | 1 | C | PRÚD.CHRÁNIČ 4P 63A 300MA AC | 382 | MTO | Pro | 106.178 | 106.178 |  | 106.178
3245060090234 | 9023 | 1 | C | PRÚD.CHRÁNIČ 4P 25A 500MA AC | 382 | MTO | Pro | 46.453 | 46.453 |  | 46.453
3245060090241 | 9024 | 1 | C | PRÚD.CHRÁNIČ 4P 40A 500MA AC | 382 | MTO | Pro | 48.213 | 48.213 |  | 48.213
3245060090258 | 9025 | 1 | C | PRÚD.CHRÁNIČ 4P 63A 500MA AC | 382 | MTO | Pro | 60.605 | 60.605 |  | 60.605
3245060090265 | 9026 | 1 | C | PRÚD.CHRÁNIČ 4P 80A 500MA AC | 382 | MTO | Pro | 96.46 | 96.46 |  | 96.46
3245060090531 | 9053 | 1 | C | PRÚDOVÝ CHRÁNIČ 2P 16A 10MA A | 382 | MTO | Pro | 69.476 | 69.476 |  | 69.476
3245060090562 | 9056 | 1 | C | PRÚDOVÝ CHRÁNIČ 2P 25A 30MA A | 382 | MTO | Pro | 59.725 | 59.725 |  | 59.725
3245060090579 | 9057 | 1 | C | PRÚDOVÝ CHRÁNIČ 2P 40A 30MA A | 382 | MTO | Pro | 61.519 | 61.519 |  | 61.519
3245060090586 | 9058 | 1 | C | PRÚDOVÝ CHRÁNIČ 2P 63A 30MA A | 382 | MTO | Pro | 73.911 | 73.911 |  | 73.911
3245060090593 | 9059 | 1 | C | PRÚDOVÝ CHRÁNIČ 2P 80A 30MA A | 382 | MTO | Pro | 109.733 | 109.733 |  | 109.733
3245060090746 | 9074 | 1 | C | PRÚDOVÝ CHRÁNIČ 2P 25A 300MA A | 382 | MTO | Pro | 50.888 | 50.888 |  | 50.888
3245060090753 | 9075 | 1 | C | PRÚDOVÝ CHRÁNIČ 2P 40A 300MA A | 382 | MTO | Pro | 52.649 | 52.649 |  | 52.649
3245060090760 | 9076 | 1 | C | PRÚDOVÝ CHRÁNIČ 2P 63A 300MA A | 382 | MTO | Pro | 65.041 | 65.041 |  | 65.041
3245060090777 | 9077 | 1 | C | PRÚDOVÝ CHRÁNIČ 2P 80A 300MA A | 382 | MTO | Pro | 100.896 | 100.896 |  | 100.896
3245060090821 | 9082 | 1 | C | PRÚDOVÝ CHRÁNIČ 2P 63A 300MA A | 382 | MTO | Pro | 99.575 | 99.575 |  | 99.575
3245060091408 | 9140 | 1 | C | PRÚDOVÝ CHRÁNIČ 4P 25A 30MA A | 382 | MTS | Pro | 79.667 | 79.667 |  | 79.667
3245060091415 | 9141 | 1 | C | PRÚDOVÝ CHRÁNIČ 4P 40A 30MA A | 382 | MTO | Pro | 81.428 | 81.428 |  | 81.428
3245060091422 | 9142 | 1 | C | PRÚDOVÝ CHRÁNIČ 4P 63A 30MA A | 382 | MTO | Pro | 93.82 | 93.82 |  | 93.82
3245060091439 | 9143 | 1 | C | PRÚDOVÝ CHRÁNIČ 4P 80A 30MA A | 382 | MTO | Pro | 129.676 | 129.676 |  | 129.676
3245060091446 | 9144 | 1 | C | PRÚDOVÝ CHRÁNIČ 4P 100A 30MA | 382 | MTO | Pro | 129.744 | 129.744 |  | 129.744
3245060091460 | 9146 | 1 | C | PRÚDOVÝ CHR.4P 25A 100MA A | 382 | MTO | Pro | 68.596 | 68.596 |  | 68.596
3245060091477 | 9147 | 1 | C | PRÚDOVÝ CHR.4P 40A 100MA A | 382 | MTO | Pro | 70.357 | 70.357 |  | 70.357
3245060091484 | 9148 | 1 | C | PRÚDOVÝ CHR.4P 63A 100MA A | 382 | MTO | Pro | 83.629 | 83.629 |  | 83.629
3245060091491 | 9149 | 1 | C | PRÚDOVÝ CHR.4P 80A 100MA A | 382 | MTO | Pro | 119.011 | 119.011 |  | 119.011
3245060091507 | 9150 | 1 | C | PRÚDOVÝ CHR.4P 100A 100MA A | 382 | MTO | Pro | 119.034 | 119.034 |  | 119.034
3245060091583 | 9158 | 1 | C | PRÚDOVÝ CHR.4P 25A 300MA A | 382 | MTO | Pro | 66.361 | 66.361 |  | 66.361
3245060091590 | 9159 | 1 | C | PRÚDOVÝ CHR.4P 40A 300MA A | 382 | MTO | Pro | 68.155 | 68.155 |  | 68.155
3245060091606 | 9160 | 1 | C | PRÚDOVÝ CHR.4P 63A 300MA A | 382 | MTO | Pro | 81.428 | 81.428 |  | 81.428
3245060091613 | 9161 | 1 | C | PRÚDOVÝ CHR.4P 80A 300MA A | 382 | MTO | Pro | 116.369 | 116.369 |  | 116.369
3245060091620 | 9162 | 1 | C | PRÚDOVÝ CHR.4P 100A 300MA A | 382 | MTO | Pro | 116.369 | 116.369 |  | 116.369
3245060091651 | 9165 | 1 | C | PRÚDOVÝ CHR.4P 40A 300MA A | 382 | MTO | Pro | 103.537 | 103.537 |  | 103.537
3245060091668 | 9166 | 1 | C | PRÚDOVÝ CHR.4P 63A 300MA A | 382 | MTO | Pro | 121.244 | 121.244 |  | 121.244
3245060091712 | 9171 | 1 | C | PRÚDOVÝ CHR.4P 40A 500MA A | 382 | MTO | Pro | 65.955 | 65.955 |  | 65.955
3245060091729 | 9172 | 1 | C | PRÚDOVÝ CHR.4P 63A 500MA A | 382 | MTO | Pro | 76.993 | 76.993 |  | 76.993
3245060091736 | 9173 | 1 | C | PRÚDOVÝ CHR.4P 80A 500MA A | 382 | MTO | Pro | 111.934 | 111.934 |  | 111.934
3245060097998 | 9799 | 10 | C | OBAL NA DOKUMENTY SAMOLEPIACI | 306 | MTO | Ind | 3.152 | 3.152 |  | 3.152
3245060098193 | 9819 | 1 | C | KONEKTOR 6 KONTAKTOV | 538 | MTO | Pro | 184.254 | 184.254 |  | 184.254
3245060098209 | 9820 | 1 | C | SÚPRAVA PRE OCHRANU PÁSOVINY | nie je vo VK | MTO | Pro | 77.737 | 77.737 |  | 77.737
3245060102029 | 10202 | 10 | C | POISTKA VALCOVÁ 5X20 200MA | nie je vo VK | MTO | Pro | 0.504 | 0.504 |  | 0.504
3245060102050 | 10205 | 10 | C | POISTKA VALCOVÁ 5X20 500MA | nie je vo VK | MTO | Pro | 0.504 | 0.504 |  | 0.504
3245060102067 | 10206 | 10 | C | POISTKA VALCOVÁ 5X20 630MA | nie je vo VK | MTO | Pro | 0.504 | 0.504 |  | 0.504
3245060102104 | 10210 | 10 | C | POISTKA VALCOVÁ 5X20 1A | nie je vo VK | MTO | Pro | 0.504 | 0.504 |  | 0.504
3245060102128 | 10212 | 10 | C | POISTKA VALCOVÁ 5X20 1.25A | nie je vo VK | MTO | Pro | 0.504 | 0.504 |  | 0.504
3245060102166 | 10216 | 10 | C | POISTKA VALCOVÁ 5X20 1.6A | nie je vo VK | MTO | Pro | 0.504 | 0.504 |  | 0.504
3245060102203 | 10220 | 10 | C | POISTKA VALCOVÁ 5X20 2A | nie je vo VK | MTS | Pro | 0.504 | 0.504 |  | 0.504
3245060102258 | 10225 | 10 | C | POISTKA VALCOVÁ 5X20 2.5A | nie je vo VK | MTO | Pro | 0.504 | 0.504 |  | 0.504
3245060102302 | 10230 | 10 | C | POISTKA VALCOVÁ 5X20 3.15A | nie je vo VK | MTO | Pro | 0.504 | 0.504 |  | 0.504
3245060102500 | 10250 | 10 | C | POISTKA VALCOVÁ 5X20 5A | nie je vo VK | MTO | Pro | 0.504 | 0.504 |  | 0.504
3245060102630 | 10263 | 10 | C | POISTKA VALCOVÁ 5X20 6.3A | nie je vo VK | MTO | Pro | 0.504 | 0.504 |  | 0.504
3245060102968 | 10296 | 10 | C | POISTKA VALCOVÁ 5X20 10A | nie je vo VK | MTO | Pro | 0.504 | 0.504 |  | 0.504
3245060104122 | 10412 | 20 | A | MOS-DLP KANÁL 80X50 | 202 | MTS | Man | 6.332 | 6.332 |  | 6.332
3245060104221 | 10422 | 20 | A | MOS-DLP KANÁL 105X50 | 204 | MTS | Man | 7.541 | 7.541 |  | 7.541
3245060104238 | 10423 | 16 | A | MOS-DLP KANÁL 105X65 | 206 | MTS | Man | 9.107 | 9.107 |  | 9.107
3245060104320 | 10432 | 10 | A | MOS-DLP KANÁL 150X50 | 208 | MTS | Man | 12.486 | 12.486 |  | 12.486
3245060104337 | 10433 | 8 | A | MOS-DLP KANÁL 150X65 | 210 | MTS | Man | 13.019 | 13.019 |  | 13.019
3245060104528 | 10452 | 8 | A | MOS-DLP KANÁL 195X50 | 212 | MTO | Man | 16.434 | 16.434 |  | 16.434
3245060104535 | 10453 | 8 | A | MOS-DLP KANÁL 195X65 | 214 | MTS | Man | 18.07 | 18.07 |  | 18.07
3245060104597 | 10459 | 8 | A | MOS-DLP KANÁL 220X65 | 216 | MTO | Man | 19.814 | 19.814 |  | 19.814
3245060104726 | 10472 | 2 | A | MOS-DLP ROZD. PRIEHRADKA H50 | 208 | MTS | Man | 3.173 | 3.173 |  | 3.173
3245060104733 | 10473 | 36 | A | MOS-DLP ROZD. PRIEHRADKA H65 | 210 | MTS | Man | 3.949 | 3.949 |  | 3.949
3245060105204 | 10520 | 2 | A | MOS-DLP OHYBNÝ KRYT Š.40 | 212 | MTO | Man | 1.982 | 1.982 |  | 1.982
3245060105211 | 10521 | 24 | A | MOS-DLP OHYBNÝ KRYT Š.65 | 202 | MTS | Man | 3.112 | 3.112 |  | 3.112
3245060105228 | 10522 | 20 | A | MOS-DLP OHYBNÝ KRYT Š.85 | 204 | MTS | Man | 3.249 | 3.249 |  | 3.249
3245060105242 | 10524 | 8 | A | MOS-DLP OHYBNÝ KRYT Š.130 | 208 | MTS | Man | 6.332 | 6.332 |  | 6.332
3245060105266 | 10526 | 2 | A | MOS-DLP OHYBNÝ KRYT Š.180 | 212 | MTO | Man | 8.751 | 8.751 |  | 8.751
3245060105808 | 10580 | 24 | A | MOS-DLP DIŠTANČNÁ LIŠTA | 202 | MTO | Man | 3.557 | 3.557 |  | 3.557
3245060105822 | 10582 | 24 | A | MOS-DLP VNÚT. PRIEHRADKA H50 | 202 | MTS | Man | 1.982 | 1.982 |  | 1.982
3245060105839 | 10583 | 48 | A | MOS-DLP VNÚT. PRIEHRADKA H65 | 206 | MTS | Man | 2.376 | 2.376 |  | 2.376
3245060106027 | 10602 | 10 | C | MOS-DLP VNÚT. VAR. UHOL H50 | 202 | MTS | Man | 3.735 | 3.735 |  | 3.735
3245060106034 | 10603 | 10 | C | MOS-DLP VNÚT. VAR. UHOL H65 | 206 | MTS | Man | 5.94 | 5.94 |  | 5.94
3245060106065 | 10606 | 5 | C | MOS-DLP VNK. UHOL 2 ODD. HL.50 | 208 | MTS | Man | 7.115 | 7.115 |  | 7.115
3245060106072 | 10607 | 1 | C | MOS-DLP VNK. UHOL 2 ODD. HL.65 | 210 | MTS | Man | 9.497 | 9.497 |  | 9.497
3245060106225 | 10622 | 1 | C | MOS-DLP VNK. VARIAB. UHOL H50 | 202 | MTS | Man | 3.735 | 3.735 |  | 3.735
3245060106232 | 10623 | 10 | C | VONK. VARIABILNÝ UHOL DLP H65 | 206 | MTS | Man | 6.332 | 6.332 |  | 6.332
3245060106355 | 10635 | 1 | C | MOS-DLP VNK. UHOL 2 ODD. HL.50 | 208 | MTS | Man | 7.933 | 7.933 |  | 7.933
3245060106362 | 10636 | 1 | C | MOS-DLP VNK. UHOL 2 ODD. HL.65 | 210 | MTS | Man | 10.316 | 10.316 |  | 10.316
3245060106386 | 10638 | 1 | C | MOS-DLP VNK. UHOL 3 ODD. HL.50 | 212 | MTO | Man | 11.881 | 11.881 |  | 11.881
3245060106393 | 10639 | 1 | C | MOS-DLP VNK. UHOL 3 ODD. HL.65 | 214 | MTO | Man | 14.264 | 14.264 |  | 14.264
3245060106508 | 10650 | 5 | C | MOS-DLP VNT. UHOL 3 ODD. HL.50 | 212 | MTO | Man | 11.099 | 11.099 |  | 11.099
3245060106584 | 10658 | 1 | C | MOS-DLP VNT. UHOL 3 ODD. HL.65 | 214 | MTO | Man | 13.481 | 13.481 |  | 13.481
3245060106829 | 10682 | 50 | C | MOS-DLP SPONA Š.40,65,85 | 202 | MTS | Man | 0.434 | 0.434 |  | 0.434
3245060106867 | 10686 | 50 | C | MOS-DLP SPONA Š.130,180 | 208 | MTO | Man | 0.992 | 0.992 |  | 0.992
3245060106904 | 10690 | 1 | C | PRECHODOVÝ DIEL DLP NA PRECH. | 218 | MTO | Man | 10.316 | 10.316 |  | 10.316
3245060106911 | 10691 | 20 | C | MOS-DLP SPOJKA SO ZÁPADKOU | 202 | MTS | Man | 0.711 | 0.711 |  | 0.711
3245060106928 | 10692 | 20 | C | MOS-DLP SPOJKA SAMOLEPIACA | 202 | MTS | Man | 0.714 | 0.714 |  | 0.714
3245060106980 | 10698 | 5 | C | MOS-DLP PRECHOD 80/105/150 | 218 | MTO | Man | 5.157 | 5.157 |  | 5.157
3245060106997 | 10699 | 1 | C | MOS-DLP PRECHOD STENY 195, 220 | 218 | MTO | Man | 5.157 | 5.157 |  | 5.157
3245060107024 | 10702 | 20 | C | MOS-DLP ZÁSLEPKA 105X50 | 204 | MTS | Man | 1.586 | 1.586 |  | 1.586
3245060107031 | 10703 | 10 | C | MOS-DLP ZÁSLEPKA 150X50 | 208 | MTS | Man | 2.376 | 2.376 |  | 2.376
3245060107048 | 10704 | 10 | C | MOS-DLP ZÁSLEPKA 105X65 | 206 | MTS | Man | 1.424 | 1.424 |  | 1.424
3245060107062 | 10706 | 10 | C | MOS-DLP ZÁSLEPKA 150X65 | 210 | MTS | Man | 2.376 | 2.376 |  | 2.376
3245060107079 | 10707 | 5 | C | MOS-DLP ZÁSLEPKA 195X65 | 214 | MTS | Man | 2.58 | 2.58 |  | 2.58
3245060107086 | 10708 | 5 | C | MOS-DLP ZÁSLEPKA 220X65 | 216 | MTO | Man | 2.777 | 2.777 |  | 2.777
3245060107116 | 10711 | 5 | C | MOS-DLP ZÁSLEPKA 195X50 | 212 | MTO | Man | 4.432 | 4.432 |  | 4.432
3245060107222 | 10722 | 10 | C | MOS-ZÁSLEPKA DLP 80X50 | 202 | MTS | Man | 1.388 | 1.388 |  | 1.388
3245060107321 | 10732 | 10 | C | MOS-T ODBOČKA DLP H50 | 218 | MTO | Man | 7.933 | 7.933 |  | 7.933
3245060107338 | 10733 | 5 | C | MOS-T ODBOČKA DLP H65 | 206 | MTO | Man | 8.323 | 8.323 |  | 8.323
3245060107352 | 10735 | 1 | C | MOS-DLP T ODBOČKA 80X50 | 202 | MTS | Man | 7.115 | 7.115 |  | 7.115
3245060107369 | 10736 | 1 | C | MOS-DLP T ODBOČKA 105X50 | 204 | MTS | Man | 7.933 | 7.933 |  | 7.933
3245060107383 | 10738 | 1 | C | MOS-DLP T ODBOČKA 105X65 | 206 | MTO | Man | 8.323 | 8.323 |  | 8.323
3245060107611 | 10761 | 5 | C | MOS-DLP ODBOČKA NA DLP3D | 218 | MTO | Man | 14.368 | 14.368 |  | 14.368
3245060107635 | 10763 | 1 | C | MOS-DLP ROH. ODBOČKA 80,105X50 | 202 | MTO | Man | 15.864 | 15.864 |  | 15.864
3245060107642 | 10764 | 1 | C | MOS-DLP ROH. ODBOČKA 80,105X65 | 206 | MTO | Man | 16.647 | 16.647 |  | 16.647
3245060107673 | 10767 | 10 | C | MOS-DLP PLOCHÝ UHOL 80X50 | 202 | MTS | Man | 5.94 | 5.94 |  | 5.94
3245060107710 | 10771 | 5 | C | MOS-ODBOČKA NA DLPLUS KR.65 | 218 | MTO | Man | 8.537 | 8.537 |  | 8.537
3245060107727 | 10772 | 5 | C | MOS-ODBOČKA NA DLPLUS KR.85 | 218 | MTO | Man | 9.107 | 9.107 |  | 9.107
3245060107741 | 10774 | 5 | C | MOS-ODBOČKA NA DLPLUS KR.130 | 218 | MTO | Man | 9.312 | 9.312 |  | 9.312
3245060107802 | 10780 | 1 | C | MOS-DLP VDI VNÚT. UHOL | 218 | MTO | Man | 5.549 | 5.549 |  | 5.549
3245060107819 | 10781 | 1 | C | MOS-DLP VDI VONK. UHOL | 218 | MTO | Man | 5.727 | 5.727 |  | 5.727
3245060107826 | 10782 | 1 | C | MOS-DLP VDI PLOCH. UHOL | 218 | MTO | Man | 4.766 | 4.766 |  | 4.766
3245060107833 | 10783 | 1 | C | MOS-DLP VDI T ODBOČKA | 218 | MTO | Man | 6.332 | 6.332 |  | 6.332
3245060107857 | 10785 | 10 | C | MOS-DLP PLOCHÝ UHOL 105X50 | 204 | MTO | Man | 7.541 | 7.541 |  | 7.541
3245060107871 | 10787 | 10 | C | MOS-DLP PLOCHÝ UHOL 105X65 | 206 | MTO | Man | 7.933 | 7.933 |  | 7.933
3245060107895 | 10789 | 5 | C | MOS-DLP PLOCHÝ UHOL 150X50 | 208 | MTS | Man | 17.821 | 17.821 |  | 17.821
3245060107901 | 10790 | 1 | C | MOS-DLP PLOCHÝ UHOL 150X65 | 210 | MTS | Man | 20.595 | 20.595 |  | 20.595
3245060107925 | 10792 | 1 | C | MOS-DLP PLOCHÝ UHOL 195X50 | 212 | MTO | Man | 21.806 | 21.806 |  | 21.806
3245060107932 | 10793 | 1 | C | MOS-DLP PLOCHÝ UHOL 195X65 | 214 | MTO | Man | 22.196 | 22.196 |  | 22.196
3245060107963 | 10796 | 1 | C | MOS-DLP PLOCHÝ UHOL 220X65 | 216 | MTO | Man | 23.762 | 23.762 |  | 23.762
3245060108007 | 10800 | 10 | C | MOS-DLP SPOJKA KRYTU Š.40 | 212 | MTO | Man | 0.992 | 0.992 |  | 0.992
3245060108014 | 10801 | 10 | C | MOS-DLP SPOJKA KRYTU Š.65 | 202 | MTS | Man | 1.188 | 1.188 |  | 1.188
3245060108021 | 10802 | 10 | C | MOS-DLP SPOJKA KRYTU Š.85 | 204 | MTS | Man | 1.267 | 1.267 |  | 1.267
3245060108045 | 10804 | 10 | C | MOS-DLP SPOJKA KRYTU Š.130 | 208 | MTO | Man | 1.586 | 1.586 |  | 1.586
3245060108069 | 10806 | 10 | C | MOS-DLP SPOJKA KRYTU Š.180 | 212 | MTO | Man | 1.782 | 1.782 |  | 1.782
3245060109004 | 10900 | 1 | C | MOS-MONT. RÁMIK DLP P17 KR.130 | 209 | MTO | Man | 15.864 | 15.864 |  | 15.864
3245060109103 | 10910 | 1 | C | MOS-MONT. RÁMIK DLP KR40 1M | 213 | MTO | Man | 2.852 | 2.852 |  | 2.852
3245060109134 | 10913 | 10 | C | MOS-DLP M RÁMIK VALENA 85 1 PR | 205 | MTS | Man | 3.845 | 3.845 |  | 3.845
3245060109141 | 10914 | 5 | C | MOS-DLP M RÁM. VALENA 130 1 PR | 209 | MTO | Man | 6.417 | 6.417 |  | 6.417
3245060109172 | 10917 | 10 | C | MOS-DLP, IZOL.KRAB.VALENA,1PR | 205 | MTO | Man | 2.376 | 2.376 |  | 2.376
3245060109219 | 10921 | 20 | C | MOS-DLP RÁM. MOSAIC KR.65 2M | nie je vo VK | MTO | Man | 1.388 | 1.388 |  | 1.388
3245060109226 | 10922 | 20 | C | MOS-DLP RÁM. MOSAIC KR.85 2M | nie je vo VK | MTO | Man | 1.586 | 1.586 |  | 1.586
3245060109233 | 10923 | 5 | C | MOS-DLP RÁM. VALENA KR.85 2PR | 205 | MTO | Man | 5.135 | 5.135 |  | 5.135
3245060109240 | 10924 | 5 | C | MOS-DLP RÁM. VALENA KR.130 2PR | 209 | MTO | Man | 7.15 | 7.15 |  | 7.15
3245060109257 | 10925 | 1 | C | MOS-DLP RÁM. LEXIC KR.65 2M | 203 | MTO | Man | 6.972 | 6.972 |  | 6.972
3245060109271 | 10927 | 10 | C | MOS-DLP IZOL. KRABICA MOSAIC | 203 | MTS | Man | 1.982 | 1.982 |  | 1.982
3245060109332 | 10933 | 5 | C | MOS-DLP. RÁM. VALENA KR.85 3PR | 205 | MTO | Man | 6.921 | 6.921 |  | 6.921
3245060109349 | 10934 | 1 | C | MOS-DLP RÁM. VALENA KR.130 3PR | 209 | MTO | Man | 8.378 | 8.378 |  | 8.378
3245060109356 | 10935 | 1 | C | MOS-DLP RÁM. LEXIC KR.85 3M | 205 | MTO | Man | 7.115 | 7.115 |  | 7.115
3245060109417 | 10941 | 10 | C | MOS-DLP RÁM. MOSAIC KR.65 4M | nie je vo VK | MTO | Man | 2.777 | 2.777 |  | 2.777
3245060109424 | 10942 | 20 | C | MOS-DLP RÁM. MOSAIC KR.85 4M | nie je vo VK | MTO | Man | 2.974 | 2.974 |  | 2.974
3245060109431 | 10943 | 5 | C | MOS-DLP RÁM. VALENA KR.85 4PR | 205 | MTO | Man | 7.848 | 7.848 |  | 7.848
3245060109448 | 10944 | 5 | C | MOS-DLP RÁM.VALENA KR.130 4PR | 209 | MTO | Man | 8.733 | 8.733 |  | 8.733
3245060109523 | 10952 | 20 | C | MOS-DLP RÁM. MOSAIC KR.65 2M | 203 | MTS | Man | 1.361 | 1.361 |  | 1.361
3245060109547 | 10954 | 20 | C | MOS-DLP RÁM. MOSAIC KR.65 4M | 203 | MTS | Man | 2.777 | 2.777 |  | 2.777
3245060109561 | 10956 | 10 | C | MOS-DLP RÁM. MOSAIC KR.65 6M | 203 | MTS | Man | 3.872 | 3.872 |  | 3.872
3245060109585 | 10958 | 10 | C | MOS-DLP RÁM. MOSAIC KR.65 8M | 203 | MTS | Man | 5.056 | 5.056 |  | 5.056
3245060109615 | 10961 | 5 | C | MOS-DLP RÁM. MOSAIC KR.65 6M | nie je vo VK | MTO | Man | 3.949 | 3.949 |  | 3.949
3245060109622 | 10962 | 10 | C | MOS-DLP RÁM. MOSAIC KR.85 6M | nie je vo VK | MTO | Man | 4.163 | 4.163 |  | 4.163
3245060109653 | 10965 | 1 | C | MOS-DLP RÁM. LEXIC KR.130 6M | 209 | MTO | Man | 9.889 | 9.889 |  | 9.889
3245060109813 | 10981 | 5 | C | MOS-DLP RÁM. MOSAIC KR.65 8M | nie je vo VK | MTO | Man | 5.157 | 5.157 |  | 5.157
3245060109820 | 10982 | 10 | C | MOS-DLP RÁM. MOSAIC KR.85 8M | nie je vo VK | MTO | Man | 5.336 | 5.336 |  | 5.336
3245060109929 | 10992 | 20 | C | MOS-DLP RÁM. MOSAIC KR.85 2M | 205 | MTS | Man | 1.554 | 1.554 |  | 1.554
3245060109943 | 10994 | 20 | C | MOS-DLP RÁM. MOSAIC KR.85 4M | 205 | MTS | Man | 2.915 | 2.915 |  | 2.915
3245060109967 | 10996 | 10 | C | MOS-DLP RÁM. MOSAIC KR.85 6M | 205 | MTS | Man | 4.081 | 4.081 |  | 4.081
3245060109981 | 10998 | 10 | C | MOS-DLP RÁM. MOSAIC KR.85 8M | 205 | MTS | Man | 5.231 | 5.231 |  | 5.231
3245060111007 | 11100 | 8 | A | MOS-DLP KANÁL HLINÍK 105X50 | 224 | MTO | Man | 50.252 | 50.252 |  | 50.252
3245060111014 | 11101 | 8 | A | MOS-DLP KANÁL HLINÍK 105X65 | 224 | MTO | Man | 54.993 | 54.993 |  | 54.993
3245060111021 | 11102 | 4 | A | MOS-DLP KANÁL HLINÍK 150X50 | 225 | MTO | Man | 57.579 | 57.579 |  | 57.579
3245060111038 | 11103 | 4 | A | MOS-DLP KANÁL HLINÍK 150X65 | 225 | MTO | Man | 63.147 | 63.147 |  | 63.147
3245060111045 | 11104 | 4 | A | MOS-DLP KANÁL HLINÍK 195X50 | 225 | MTO | Man | 66.164 | 66.164 |  | 66.164
3245060111052 | 11105 | 4 | A | MOS-DLP KANÁL HLINÍK 195X65 | 225 | MTO | Man | 71.301 | 71.301 |  | 71.301
3245060111069 | 11106 | 12 | A | MOS-DLPH ROZD. PRIEHR. HL.50 | 225 | MTO | Man | 15.05 | 15.05 |  | 15.05
3245060111076 | 11107 | 12 | A | MOS-DLPH ROZD. PRIEHR. HL.65 | 225 | MTO | Man | 15.912 | 15.912 |  | 15.912
3245060111083 | 11108 | 24 | A | MOS-DLPH VNÚT. PRIEHR. HL.50 | 224 | MTO | Man | 11.602 | 11.602 |  | 11.602
3245060111090 | 11109 | 24 | A | MOS-DLPH VNÚT. PRIEHR. HL.65 | 224 | MTO | Man | 12.463 | 12.463 |  | 12.463
3245060111106 | 11110 | 16 | A | MOS-DLPH KRYT Š. 65 | 225 | MTO | Man | 11.17 | 11.17 |  | 11.17
3245060111113 | 11111 | 16 | A | MOS-DLPH KRYT Š. 85 | 224 | MTO | Man | 14.188 | 14.188 |  | 14.188
3245060111137 | 11113 | 8 | A | MOS-DLPH KRYT Š. 180 | nie je vo VK | MTO | Man | 31.79 | 31.79 |  | 31.79
3245060111588 | 11158 | 20 | C | MOS-DLPH ZÁSLEPKA 105X50 | 224 | MTO | Man | 8.155 | 8.155 |  | 8.155
3245060111595 | 11159 | 10 | C | MOS-DLPH ZÁSLEPKA 105X65 | 224 | MTO | Man | 9.447 | 9.447 |  | 9.447
3245060111601 | 11160 | 10 | C | MOS-DLPH ZÁSLEPKA 150X50 | 225 | MTO | Man | 11.602 | 11.602 |  | 11.602
3245060111618 | 11161 | 10 | C | MOS-DLPH ZÁSLEPKA 195X50 | 225 | MTO | Man | 13.757 | 13.757 |  | 13.757
3245060111625 | 11162 | 10 | C | MOS-DLPH SPOJKA KRYTU Š. 65 | 225 | MTO | Man | 4.311 | 4.311 |  | 4.311
3245060111632 | 11163 | 10 | C | MOS-DLPH SPOJKA KRYTU Š. 85 | 224 | MTO | Man | 4.742 | 4.742 |  | 4.742
3245060111663 | 11166 | 20 | C | MOS-DLPH SPOJKA KANÁLOV | 224 | MTO | Man | 3.88 | 3.88 |  | 3.88
3245060111670 | 11167 | 10 | C | MOS-DLPH RÁM. VALENA Š.85 1P | 226 | MTO | Man | 6.43 | 6.43 |  | 6.43
3245060111687 | 11168 | 5 | C | MOS-DLPH RÁM.VALENA Š.85 2P | 226 | MTO | Man | 7.723 | 7.723 |  | 7.723
3245060111694 | 11169 | 5 | C | MOS-DLPH RÁM.VALENA Š.85 3P | 226 | MTO | Man | 11.602 | 11.602 |  | 11.602
3245060111700 | 11170 | 5 | C | MOS-DLPH RÁM.VALENA Š.85 4P | 226 | MTO | Man | 12.896 | 12.896 |  | 12.896
3245060111724 | 11172 | 5 | C | RÁMIK DLP ALU VALENA Š.130 2P | nie je vo VK | MTO | Man | 12.032 | 12.032 |  | 12.032
3245060111731 | 11173 | 5 | C | RÁMIK DLP ALU VALENA Š.130 3P | nie je vo VK | MTO | Man | 14.188 | 14.188 |  | 14.188
3245060111748 | 11174 | 5 | C | RÁMIK DLP ALU VALENA Š.130 4P | nie je vo VK | MTO | Man | 16.307 | 16.307 |  | 16.307
3245060111885 | 11188 | 20 | C | UZEMŇOVACIA SÚPRAVA | 226 | MTO | Man | 5.567 | 5.567 |  | 5.567
3245060111892 | 11189 | 10 | C | MOS-DLPH ZÁSLEPKA 150X65 | 225 | MTO | Man | 12.896 | 12.896 |  | 12.896
3245060111908 | 11190 | 5 | C | MOS-DLPH ZÁSLEPKA195X65 | 225 | MTO | Man | 15.05 | 15.05 |  | 15.05
3245060111922 | 11192 | 20 | C | MOS-DLPH SPOJKA SO ZÁPADKAMI | 224 | MTO | Man | 4.13 | 4.13 |  | 4.13
3245060112028 | 11202 | 20 | C | MOS-DLPH RÁM. MOSAIC KR.65 2M | 226 | MTO | Man | 4.634 | 4.634 |  | 4.634
3245060112042 | 11204 | 20 | C | MOS-DLPH RÁM. MOSAIC KR.65 4M | 226 | MTO | Man | 5.856 | 5.856 |  | 5.856
3245060112066 | 11206 | 10 | C | MOS-DLPH RÁM. MOSAIC KR.65 6M | 226 | MTO | Man | 7.758 | 7.758 |  | 7.758
3245060112080 | 11208 | 10 | C | MOS-DLPH RÁM. MOSAIC KR.65 8M | 226 | MTO | Man | 10.021 | 10.021 |  | 10.021
3245060112127 | 11212 | 20 | C | MOS-DLPH RÁM. MOSAIC KR.85 2M | 226 | MTO | Man | 5.302 | 5.302 |  | 5.302
3245060112141 | 11214 | 20 | C | MOS-DLPH RÁM. MOSAIC KR.85 4M | 226 | MTO | Man | 7.255 | 7.255 |  | 7.255
3245060112165 | 11216 | 10 | C | MOS-DLPH RÁM. MOSAIC KR.85 6M | 226 | MTO | Man | 9.626 | 9.626 |  | 9.626
3245060112189 | 11218 | 10 | C | MOS-DLPH RÁM. MOSAIC KR.85 8M | 226 | MTO | Man | 12.392 | 12.392 |  | 12.392
3245060112219 | 11221 | 1 | C | MOS-DLPH VNÚTORNÝ UHOL 105X50 | 224 | MTO | Man | 76.581 | 76.581 |  | 76.581
3245060112226 | 11222 | 1 | C | MOS-DLPH VNÚTORNÝ UHOL 105X65 | 224 | MTO | Man | 77.299 | 77.299 |  | 77.299
3245060112271 | 11227 | 1 | C | MOS-DLPH VNÚTORNÝ UHOL 150X50 | 225 | MTO | Man | 77.515 | 77.515 |  | 77.515
3245060112288 | 11228 | 1 | C | MOS-DLPH VNÚTORNÝ UHOL 150X65 | 225 | MTO | Man | 82.185 | 82.185 |  | 82.185
3245060112295 | 11229 | 1 | C | MOS-DLPH VNÚTORNÝ UHOL 195X50 | 225 | MTO | Man | 86.854 | 86.854 |  | 86.854
3245060112301 | 11230 | 1 | C | MOS-DLPH VNÚTORNÝ UHOL 195X65 | 225 | MTO | Man | 87.788 | 87.788 |  | 87.788
3245060112325 | 11232 | 1 | C | MOS-DLPH VONKAJŠÍ UHOL 105X50 | 224 | MTO | Man | 76.581 | 76.581 |  | 76.581
3245060112332 | 11233 | 1 | C | MOS-DLPH VONKAJŠÍ UHOL 105X65 | 224 | MTO | Man | 78.995 | 78.995 |  | 78.995
3245060112387 | 11238 | 1 | C | MOS-DLPH VONKAJŠÍ UHOL 150X50 | 225 | MTO | Man | 77.515 | 77.515 |  | 77.515
3245060112394 | 11239 | 1 | C | MOS-DLPH VONKAJŠÍ UHOL 150X65 | 225 | MTO | Man | 82.185 | 82.185 |  | 82.185
3245060112400 | 11240 | 1 | C | MOS-DLPH VONKAJŠÍ UHOL 195X50 | 225 | MTO | Man | 86.854 | 86.854 |  | 86.854
3245060112417 | 11241 | 1 | C | MOS-DLPH VONKAJŠÍ UHOL 195X65 | 225 | MTO | Man | 87.788 | 87.788 |  | 87.788
3245060112431 | 11243 | 10 | C | MOS-DLPH PLOCHÝ UHOL 105X50 | 224 | MTO | Man | 23.706 | 23.706 |  | 23.706
3245060112448 | 11244 | 10 | C | MOS-DLPH PLOCHÝ UHOL 105X65 | 224 | MTO | Man | 27.053 | 27.053 |  | 27.053
3245060112455 | 11245 | 5 | C | MOS-DLPH PLOCHÝ UHOL 150X50 | 225 | MTO | Man | 38.291 | 38.291 |  | 38.291
3245060112462 | 11246 | 2 | C | MOS-DLPH PLOCHÝ UHOL 150X65 | 225 | MTO | Man | 39.691 | 39.691 |  | 39.691
3245060112479 | 11247 | 2 | C | MOS-DLPH PLOCHÝ UHOL 195X50 | 225 | MTO | Man | 42.96 | 42.96 |  | 42.96
3245060112486 | 11248 | 2 | C | MOS-DLPH PLOCHÝ UHOL 195X65 | 225 | MTO | Man | 44.36 | 44.36 |  | 44.36
3245060112516 | 11251 | 5 | C | MOS-DLPH T ODBOČKA 105 | 224 | MTO | Man | 23.348 | 23.348 |  | 23.348
3245060112530 | 11253 | 5 | C | MOS-DLPH T ODBOČKA H65 NA Š105 | 224 | MTO | Man | 21.218 | 21.218 |  | 21.218
3245060113025 | 11302 | 10 | C | POISTKA VALCOVÁ 8,5X23 2A | nie je vo VK | MTO | Pro | 0.547 | 0.547 |  | 0.547
3245060113049 | 11304 | 10 | C | POISTKA VALCOVÁ 8,5X23 4A | nie je vo VK | MTO | Pro | 0.547 | 0.547 |  | 0.547
3245060113063 | 11306 | 10 | C | POISTKA VALCOVÁ 8,5X23 6A | nie je vo VK | MTO | Pro | 0.547 | 0.547 |  | 0.547
3245060113100 | 11310 | 100 | C | POISTKA VALCOVÁ 8,5X23 10A | nie je vo VK | MTO | Pro | 0.547 | 0.547 |  | 0.547
3245060120016 | 12001 | 10 | C | POISTKA VALCOVÁ 8X32 1A AM | 583 | MTO | Pro | 0.729 | 0.729 |  | 0.729
3245060120023 | 12002 | 10 | C | POISTKA VALCOVÁ AM 8X32 2A | 583 | MTO | Pro | 0.729 | 0.729 |  | 0.729
3245060120047 | 12004 | 10 | C | POISTKA VALCOVÁ AM 8,5X31,5 4A | 583 | MTO | Pro | 0.729 | 0.729 |  | 0.729
3245060120061 | 12006 | 10 | C | POISTKA VALC. AM 8,5X31,5 6A | 583 | MTO | Pro | 0.729 | 0.729 |  | 0.729
3245060120085 | 12008 | 10 | C | POISTKA VALC. AM 8,5X31,5 8A | 583 | MTO | Pro | 0.729 | 0.729 |  | 0.729
3245060120108 | 12010 | 10 | C | POISTKA VALC. AM 8,5X31,5 10A | 583 | MTO | Pro | 0.729 | 0.729 |  | 0.729
3245060123000 | 12300 | 10 | C | VLOŽKA PRE N VODIČ 8,5X31,5 | 583 | MTO | Pro | 0.94 | 0.94 |  | 0.94
3245060123017 | 12301 | 10 | C | POISTKA VALCOVÁ 8X32 1A | 582 | MTO | Pro | 0.704 | 0.704 |  | 0.704
3245060123024 | 12302 | 10 | C | POISTKA VALCOVÁ 8.5X31.5 2A | 582 | MTO | Pro | 0.704 | 0.704 |  | 0.704
3245060123048 | 12304 | 10 | C | POISTKA VALCOVÁ 8.5X31.5 4A | 582 | MTO | Pro | 0.704 | 0.704 |  | 0.704
3245060123062 | 12306 | 10 | C | POISTKA VALCOVÁ 8.5X31.5 6A | 582 | MTO | Pro | 0.704 | 0.704 |  | 0.704
3245060123086 | 12308 | 10 | C | POISTKA VALCOVÁ 8.5X31,5 8A | 582 | MTO | Pro | 0.704 | 0.704 |  | 0.704
3245060123109 | 12310 | 10 | C | POISTKA VALCOVÁ 8.5X31.5 10A | 582 | MTO | Pro | 0.704 | 0.704 |  | 0.704
3245060123123 | 12312 | 10 | C | POISTKA VALCOVÁ 8.5X31.5-12A | 582 | MTO | Pro | 0.704 | 0.704 |  | 0.704
3245060123161 | 12316 | 10 | C | POISTKA VALCOVÁ 8.5X31.5 16A | 582 | MTO | Pro | 0.704 | 0.704 |  | 0.704
3245060124021 | 12402 | 10 | C | POISTKA V.SO SIG. 8.5X31.5 2A | 582 | MTO | Pro | 1.104 | 1.104 |  | 1.104
3245060124045 | 12404 | 10 | C | POISTKA V.SO SIG. 8.5X31.5 4A | 582 | MTO | Pro | 1.104 | 1.104 |  | 1.104
3245060124069 | 12406 | 10 | C | POISTKA 8X32 6A SO SIG. | 582 | MTO | Pro | 1.104 | 1.104 |  | 1.104
3245060124083 | 12408 | 10 | C | POISTKA VALC.SO SIG. 8X32 8A | 582 | MTO | Pro | 1.104 | 1.104 |  | 1.104
3245060124106 | 12410 | 10 | C | POISTKA V.SO SIG. 8.5X31.5 10A | 582 | MTO | Pro | 1.104 | 1.104 |  | 1.104
3245060124120 | 12412 | 10 | C | POISTKA V.SO SIG.8.5X31.5-12A | 582 | MTO | Pro | 1.104 | 1.104 |  | 1.104
3245060124168 | 12416 | 10 | C | POISTKA V.SO SIG. 8.5X31.5 16A | 582 | MTO | Pro | 1.104 | 1.104 |  | 1.104
3245060126162 | 12620 | 10 | C | POISTKA VALCOVÁ 10.3X31.5-20A | nie je vo VK | MTO | Pro | 1.419 | 1.419 |  | 1.419
3245060127251 | 12725 | 10 | C | POISTKA VALCOVÁ 10,3X31,5 25A | nie je vo VK | MTO | Pro | 0.946 | 0.946 |  | 0.946
3245060130015 | 13001 | 10 | C | POISTKA VALCOVÁ AM 10X38 1A | 583 | MTO | Pro | 0.729 | 0.729 |  | 0.729
3245060130022 | 13002 | 10 | C | POISTKA VALCOVÁ AM 10X38 2A | 583 | MTS | Pro | 0.729 | 0.729 |  | 0.729
3245060130046 | 13004 | 10 | C | POISTKA VALCOVÁ AM 10X38 4A | 583 | MTO | Pro | 0.729 | 0.729 |  | 0.729
3245060130060 | 13006 | 10 | C | POISTKA VALCOVÁ AM 10X38 6A | 583 | MTO | Pro | 0.729 | 0.729 |  | 0.729
3245060130084 | 13008 | 10 | C | POISTKA VALCOVÁ AM 10X38 8A | 583 | MTO | Pro | 0.729 | 0.729 |  | 0.729
3245060130107 | 13010 | 10 | C | POISTKA VALCOVÁ AM 10X38 10A | 583 | MTO | Pro | 0.729 | 0.729 |  | 0.729
3245060130121 | 13012 | 10 | C | POISTKA VALCOVÁ AM 10X38 12A | 583 | MTO | Pro | 0.729 | 0.729 |  | 0.729
3245060130169 | 13016 | 10 | C | POISTKA VALCOVÁ AM 10X38 16A | 583 | MTO | Pro | 0.729 | 0.729 |  | 0.729
3245060130206 | 13020 | 10 | C | POISTKA VALCOVÁ AM 10X38 20A | 583 | MTO | Pro | 0.729 | 0.729 |  | 0.729
3245060130251 | 13025 | 10 | C | POISTKA VALCOVÁ 10X38 25A AM | 583 | MTO | Pro | 0.729 | 0.729 |  | 0.729
3245060130916 | 13091 | 10 | C | POISTKA VALCOVÁ 10X38 0,16A AM | nie je vo VK | MTO | Pro | 3.015 | 3.015 |  | 3.015
3245060130923 | 13092 | 10 | C | POISTKA VALCOVÁ 10X38 0,25A AM | 583 | MTO | Pro | 3.315 | 3.315 |  | 3.315
3245060130954 | 13095 | 10 | C | POISTKA VALCOVÁ 10X38 0,50A AM | 583 | MTO | Pro | 1.014 | 1.014 |  | 1.014
3245060133009 | 13300 | 10 | C | VLOŽKA PRE N VODIČ 10X38 | nie je vo VK | MTO | Pro | 0.718 | 0.718 |  | 0.718
3245060133016 | 13301 | 10 | C | POISTKA VALCOVÁ GG 10X38 1A | 582 | MTO | Pro | 0.887 | 0.887 |  | 0.887
3245060133023 | 13302 | 10 | C | POISTKA VALCOVÁ GG 10X38 2A | 582 | MTO | Pro | 0.697 | 0.697 |  | 0.697
3245060133047 | 13304 | 10 | C | POISTKA VALCOVÁ GG 10X38 4A | 582 | MTO | Pro | 0.697 | 0.697 |  | 0.697
3245060133061 | 13306 | 10 | C | POISTKA VALCOVÁ GG 10X38 6A | 582 | MTS | Pro | 0.697 | 0.697 |  | 0.697
3245060133085 | 13308 | 10 | C | POISTKA VALCOVÁ GG 10X38 8A | 582 | MTO | Pro | 0.697 | 0.697 |  | 0.697
3245060133108 | 13310 | 10 | C | POISTKA VALCOVÁ GG 10X38 10A | 582 | MTS | Pro | 0.697 | 0.697 |  | 0.697
3245060133122 | 13312 | 10 | C | POISTKA VALCOVÁ GG 10X38 12A | 582 | MTO | Pro | 0.697 | 0.697 |  | 0.697
3245060133160 | 13316 | 10 | C | POISTKA VALCOVÁ GG 10X38 16A | 582 | MTS | Pro | 0.697 | 0.697 |  | 0.697
3245060133207 | 13320 | 10 | C | POISTKA VALCOVÁ GG 10X38 20A | 582 | MTO | Pro | 0.697 | 0.697 |  | 0.697
3245060133252 | 13325 | 10 | C | POISTKA VALCOVÁ 10X38 25A GG | 582 | MTS | Pro | 0.652 | 0.652 |  | 0.652
3245060133320 | 13332 | 10 | C | POISTKA VALCOVÁ 10X38 32A GG | nie je vo VK | MTO | Pro | 0.746 | 0.746 |  | 0.746
3245060133948 | 13394 | 10 | C | POISTKA VALCOVÁ 10X38 0,5A GG | 582 | MTO | Pro | 2.301 | 2.301 |  | 2.301
3245060134020 | 13402 | 10 | C | POISTKA 10X38 2A GG SO SIG. | 582 | MTO | Pro | 1.14 | 1.14 |  | 1.14
3245060134044 | 13404 | 10 | C | POISTKA 10X38 4A GG SO SIG. | 582 | MTO | Pro | 1.14 | 1.14 |  | 1.14
3245060134068 | 13406 | 10 | C | POISTKA 10X38 6A GG SO SIG. | 582 | MTO | Pro | 1.14 | 1.14 |  | 1.14
3245060134082 | 13408 | 10 | C | POISTKA 10X38 8A GG SO SIG. | 582 | MTO | Pro | 1.14 | 1.14 |  | 1.14
3245060134105 | 13410 | 10 | C | POISTKA 10X38 10A GG SO SIG. | 582 | MTO | Pro | 1.14 | 1.14 |  | 1.14
3245060134129 | 13412 | 10 | C | POISTKA 10X38 12A GG SO SIG. | 582 | MTO | Pro | 1.14 | 1.14 |  | 1.14
3245060134167 | 13416 | 10 | C | POISTKA 10X38 16A GG SO SIG. | 582 | MTO | Pro | 1.14 | 1.14 |  | 1.14
3245060134204 | 13420 | 10 | C | POISTKA 10X38 20A GG SO SIG. | 582 | MTO | Pro | 1.14 | 1.14 |  | 1.14
3245060134259 | 13425 | 10 | C | POISTKA 10X38 25A GG SO SIG. | 582 | MTO | Pro | 1.104 | 1.104 |  | 1.104
3245060140021 | 14002 | 10 | C | POISTKA VALC.AM 14X51 2A 500V | 583 | MTO | Pro | 1.552 | 1.552 |  | 1.552
3245060140045 | 14004 | 10 | C | POISTKA VALC.AM 14X51 4A 500V | 583 | MTO | Pro | 1.552 | 1.552 |  | 1.552
3245060140069 | 14006 | 10 | C | POISTKA VALC.AM 14X51 6A 500V | 583 | MTO | Pro | 1.552 | 1.552 |  | 1.552
3245060140083 | 14008 | 10 | C | POISTKA VALC.AM 14X51 8A 500V | 583 | MTO | Pro | 1.552 | 1.552 |  | 1.552
3245060140106 | 14010 | 10 | C | POISTKA VALC.AM 14X51 10A 500V | 583 | MTO | Pro | 1.552 | 1.552 |  | 1.552
3245060140120 | 14012 | 10 | C | POISTKA VALC.AM 14X51 12A 500V | 583 | MTO | Pro | 1.552 | 1.552 |  | 1.552
3245060140168 | 14016 | 10 | C | POISTKA VALC.AM 14X51 16A 500V | 583 | MTO | Pro | 1.552 | 1.552 |  | 1.552
3245060140205 | 14020 | 10 | C | POISTKA VALC.AM 14X51 20A 500V | 583 | MTO | Pro | 1.552 | 1.552 |  | 1.552
3245060140250 | 14025 | 10 | C | POISTKA VALC.AM 14X51 25A 500V | 583 | MTO | Pro | 1.552 | 1.552 |  | 1.552
3245060140328 | 14032 | 10 | C | POISTKA VALC.AM 14X51 32A 500V | 583 | MTO | Pro | 1.552 | 1.552 |  | 1.552
3245060140403 | 14040 | 10 | C | POISTKA VALC.AM 14X51 40A 500V | 583 | MTO | Pro | 1.552 | 1.552 |  | 1.552
3245060140458 | 14045 | 10 | C | POISTKA VALC.AM 14X51 45A 500V | 583 | MTO | Pro | 1.552 | 1.552 |  | 1.552
3245060140502 | 14050 | 10 | C | POISTKA VALC.AM 14X51 50A 500V | 583 | MTO | Pro | 1.552 | 1.552 |  | 1.552
3245060141028 | 14102 | 10 | C | POISTKA 14X51 2A AM SO SIG. | 583 | MTO | Pro | 2.544 | 2.544 |  | 2.544
3245060141042 | 14104 | 10 | C | POISTKA 14X51 4A AM SO SIG. | 583 | MTO | Pro | 2.544 | 2.544 |  | 2.544
3245060141066 | 14106 | 10 | C | POISTKA 14X51 6A AM SO SIG. | 583 | MTO | Pro | 2.544 | 2.544 |  | 2.544
3245060141080 | 14108 | 10 | C | POISTKA 14X51 8A AM SO SIG. | 583 | MTO | Pro | 2.544 | 2.544 |  | 2.544
3245060141103 | 14110 | 10 | C | POISTKA 14X51 10A AM SO SIG. | 583 | MTO | Pro | 2.544 | 2.544 |  | 2.544
3245060141127 | 14112 | 10 | C | POISTKA 14X51 12A AM SO SIG. | 583 | MTO | Pro | 2.544 | 2.544 |  | 2.544
3245060141165 | 14116 | 10 | C | POISTKA 14X51 16A AM SO SIG. | 583 | MTO | Pro | 2.544 | 2.544 |  | 2.544
3245060141202 | 14120 | 10 | C | POISTKA 14X51 20A AM SO SIG. | 583 | MTO | Pro | 2.544 | 2.544 |  | 2.544
3245060141257 | 14125 | 10 | C | POISTKA 14X51 25A AM SO SIG. | 583 | MTO | Pro | 2.544 | 2.544 |  | 2.544
3245060141325 | 14132 | 10 | C | POISTKA 14X51 32A AM SO SIG. | 583 | MTO | Pro | 2.544 | 2.544 |  | 2.544
3245060141400 | 14140 | 10 | C | POISTKA 14X51 40A AM SO SIG. | 583 | MTO | Pro | 2.544 | 2.544 |  | 2.544
3245060141455 | 14145 | 10 | C | POISTKA 14X51 45A AM SO SIG. | 583 | MTO | Pro | 2.544 | 2.544 |  | 2.544
3245060141509 | 14150 | 10 | C | POISTKA 14X51 50A AM SO SIG. | 583 | MTO | Pro | 2.544 | 2.544 |  | 2.544
3245060143008 | 14300 | 10 | C | VLOŽKA PRE N VODIČ 14X51 | 583 | MTO | Pro | 0.94 | 0.94 |  | 0.94
3245060143022 | 14302 | 10 | C | POISTKA VALC.GG 14X51 2A 500V | 582 | MTO | Pro | 1.552 | 1.552 |  | 1.552
3245060143046 | 14304 | 10 | C | POISTKA VALC.GG 14X51 4A 500V | 582 | MTO | Pro | 1.552 | 1.552 |  | 1.552
3245060143060 | 14306 | 10 | C | POISTKA VALC.GG 14X51 6A 500V | 582 | MTO | Pro | 1.552 | 1.552 |  | 1.552
3245060143084 | 14308 | 10 | C | POISTKA VALC.GG 14X51 8A 500V | nie je vo VK | MTO | Pro | 1.408 | 1.408 |  | 1.408
3245060143107 | 14310 | 10 | C | POISTKA VALC.GG 14X51 10A 500V | 582 | MTO | Pro | 1.552 | 1.552 |  | 1.552
3245060143169 | 14316 | 10 | C | POISTKA VALC.GG 14X51 16A 500V | 582 | MTO | Pro | 1.552 | 1.552 |  | 1.552
3245060143206 | 14320 | 10 | C | POISTKA VALC.GG 14X51 20A 500V | 582 | MTO | Pro | 1.552 | 1.552 |  | 1.552
3245060143251 | 14325 | 10 | C | POISTKA VALC.GG 14X51 25A 500V | 582 | MTO | Pro | 1.552 | 1.552 |  | 1.552
3245060143329 | 14332 | 10 | C | POISTKA VALC.GG 14X51 32A 500V | 582 | MTS | Pro | 1.552 | 1.552 |  | 1.552
3245060143404 | 14340 | 10 | C | POISTKA VALC.GG 14X51 40A 500V | 582 | MTO | Pro | 1.552 | 1.552 |  | 1.552
3245060143503 | 14350 | 10 | C | POISTKA VALCOVÁ 14X51 50A GG | 582 | MTO | Pro | 1.552 | 1.552 |  | 1.552
3245060145040 | 14504 | 10 | C | POISTKA 14X51 4A GG SO SIG. | 582 | MTO | Pro | 2.544 | 2.544 |  | 2.544
3245060145064 | 14506 | 10 | C | POISTKA 14X51 6A GG SO SIG. | 582 | MTO | Pro | 2.544 | 2.544 |  | 2.544
3245060145101 | 14510 | 10 | C | POISTKA 14X51 10A GG SO SIG. | 582 | MTO | Pro | 2.544 | 2.544 |  | 2.544
3245060145163 | 14516 | 10 | C | POISTKA 14X51 16A GG SO SIG. | 582 | MTO | Pro | 2.544 | 2.544 |  | 2.544
3245060145200 | 14520 | 10 | C | POISTKA 14X51 20A GG SO SIG. | 582 | MTO | Pro | 2.544 | 2.544 |  | 2.544
3245060145255 | 14525 | 10 | C | POISTKA 14X51 25A GG SO SIG. | 582 | MTO | Pro | 2.544 | 2.544 |  | 2.544
3245060145323 | 14532 | 10 | C | POISTKA 14X51 32A GG SO SIG. | 582 | MTO | Pro | 2.544 | 2.544 |  | 2.544
3245060145408 | 14540 | 10 | C | POISTKA 14X51 40A GG SO SIG. | 582 | MTO | Pro | 2.544 | 2.544 |  | 2.544
3245060145507 | 14550 | 10 | C | POISTKA 14X51 50A GG SO SIG. | 582 | MTO | Pro | 2.544 | 2.544 |  | 2.544
3245060146009 | 14600 | 1 | C | AMPÉRMETER AN. PRIP. POM. PT | 420 | MTO | Pro | 35.363 | 35.363 |  | 35.363
3245060146016 | 14601 | 1 | C | AMPÉRMETER ANALÓGOVÝ 68X68 | 420 | MTO | Pro | 32.148 | 32.148 |  | 32.148
3245060146108 | 14610 | 1 | C | STUPNICA AMPÉRMETRA 0-50A | 420 | MTO | Pro | 3.751 | 3.751 |  | 3.751
3245060146139 | 14613 | 1 | C | STUPNICA AMPÉRMETRA 0-100 | 420 | MTO | Pro | 3.751 | 3.751 |  | 3.751
3245060146153 | 14615 | 1 | C | STUPNICA AMPÉRMETRA 0-200A | 420 | MTO | Pro | 3.751 | 3.751 |  | 3.751
3245060146160 | 14616 | 1 | C | STUPNICA AMPÉRMETRA 0-300A | 420 | MTO | Pro | 3.751 | 3.751 |  | 3.751
3245060146177 | 14617 | 1 | C | STUPNICA AMPÉRMETRA 0-400A | 420 | MTO | Pro | 3.751 | 3.751 |  | 3.751
3245060146184 | 14618 | 1 | C | STUPNICA AMPÉRMETRA 0-600A | 420 | MTO | Pro | 3.751 | 3.751 |  | 3.751
3245060146207 | 14620 | 1 | C | STUPNICA AMPÉRMETRA 0-800A | 420 | MTO | Pro | 3.751 | 3.751 |  | 3.751
3245060146214 | 14621 | 1 | C | STUPNICA AMPÉRMETRA 0-1000A | 420 | MTO | Pro | 3.751 | 3.751 |  | 3.751
3245060146221 | 14622 | 1 | C | STUPNICA AMPÉRMETRA 0-1250A | 420 | MTO | Pro | 3.751 | 3.751 |  | 3.751
3245060146245 | 14624 | 1 | C | STUPNICA AMPÉRMETRA 0-1500A | 420 | MTO | Pro | 3.751 | 3.751 |  | 3.751
3245060146252 | 14625 | 1 | C | STUPNICA AMPÉRMETRA 0-2000A | 420 | MTO | Pro | 3.751 | 3.751 |  | 3.751
3245060146269 | 14626 | 1 | C | STUPNICA AMPÉRMETRA 0-2500A | 420 | MTO | Pro | 3.751 | 3.751 |  | 3.751
3245060146283 | 14628 | 1 | C | STUPNICA AMPÉRMETRA 0-4000A | 420 | MTO | Pro | 3.751 | 3.751 |  | 3.751
3245060146504 | 14650 | 1 | C | PREPÍNAČ AMPÉRMETRA 4POLOHOVÝ | 420 | MTO | Pro | 35.714 | 35.714 |  | 35.714
3245060146528 | 14652 | 1 | C | PREPÍNAČ VOLTMETRA 4POLOHOVÝ | 420 | MTO | Pro | 29.667 | 29.667 |  | 29.667
3245060146535 | 14653 | 1 | C | PREPÍNAČ VOLTMETRA 7POLOHOVÝ | 420 | MTO | Pro | 29.667 | 29.667 |  | 29.667
3245060146603 | 14660 | 1 | C | VOLTMETER ANALÓGOVÝ 500V | 420 | MTO | Pro | 35.363 | 35.363 |  | 35.363
3245060146610 | 14661 | 1 | C | V-METER ANALÓGOVÝ 68X68 500V | 420 | MTO | Pro | 32.148 | 32.148 |  | 32.148
3245060146665 | 14666 | 1 | C | STUPNICA A-METRA 0-1250A | 420 | MTO | Pro | 5.316 | 5.316 |  | 5.316
3245060146689 | 14668 | 1 | C | MULTIF.MER.CENTRÁLA DO DV. | 417 | MTO | Pro | 229.276 | 229.276 |  | 229.276
3245060146696 | 14669 | 1 | C | MULTIF.MER.CENTRÁLA DO DV.-KOM | 417 | MTO | Pro | 396.719 | 396.719 |  | 396.719
3245060146719 | 14671 | 1 | C | EMDX3 KOM.MODUL | 417 | MTO | Pro | 98.155 | 98.155 |  | 98.155
3245060146726 | 14672 | 1 | C | EMDX3 MODUL S KONTAKTOM | 417 | MTO | Pro | 65.056 | 65.056 |  | 65.056
3245060146733 | 14673 | 1 | C | EMDX3 KOM.MODUL RS485 | 417 | MTO | Pro | 114.913 | 114.913 |  | 114.913
3245060146740 | 14674 | 1 | C | EMDX3 PAMÄŤOVÝ MODUL | 417 | MTO | Pro | 220.402 | 220.402 |  | 220.402
3245060146757 | 14675 | 1 | C | EMDX3 MODUL S 2 VSTUP. A VÝSTUP.KONTAKTAMI | 417 | MTO | Pro | 98.267 | 98.267 |  | 98.267
3245060146764 | 14676 | 1 | C | EMDX3 KOM.MODUL PRE ETHERNET | 417 | MTO | Pro | 667.794 | 667.794 |  | 667.794
3245060146771 | 14677 | 1 | C | EMDX3 KOM.MODUL TEPLOTY | 417 | MTO | Pro | 294.484 | 294.484 |  | 294.484
3245060146788 | 14678 | 1 | C | EMDX3 KOM.MODUL PRE ETHERNET/RS485 | 417 | MTO | Pro | 742.019 | 742.019 |  | 742.019
3245060150167 | 15016 | 10 | C | POISTKA VALCOVÁ 22X58 16A AM | 583 | MTO | Pro | 2.787 | 2.787 |  | 2.787
3245060150204 | 15020 | 10 | C | POISTKA VALCOVÁ 22X58 20A AM | 583 | MTO | Pro | 2.787 | 2.787 |  | 2.787
3245060150259 | 15025 | 10 | C | POISTKA VALC.AM 22X58 25A 500V | 583 | MTO | Pro | 2.787 | 2.787 |  | 2.787
3245060150327 | 15032 | 10 | C | POISTKA VALC.AM 22X58 32A 500V | 583 | MTO | Pro | 2.787 | 2.787 |  | 2.787
3245060150402 | 15040 | 10 | C | POISTKA VALC.AM 22X58 40A 500V | 583 | MTO | Pro | 2.787 | 2.787 |  | 2.787
3245060150501 | 15050 | 10 | C | POISTKA VALC.AM 22X58 50A 500V | 583 | MTO | Pro | 2.787 | 2.787 |  | 2.787
3245060150501 | 15063 | 10 | C | POISTKA VALC.AM 22X58 63A 500V | 583 | MTO | Pro | 2.787 | 2.787 |  | 2.787
3245060150808 | 15080 | 10 | C | POISTKA VALC.AM 22X58 80A 500V | 583 | MTO | Pro | 2.787 | 2.787 |  | 2.787
3245060150969 | 15096 | 10 | C | POISTKA AM 22X58 100A 500V | nie je vo VK | MTO | Pro | 2.904 | 2.904 |  | 2.904
3245060150976 | 15097 | 10 | C | POISTKA VALCOVÁ 22X58 125A AM | nie je vo VK | MTO | Pro | 3.283 | 3.283 |  | 3.283
3245060151164 | 15116 | 10 | C | POISTKA 22X58 16A AM SO SIG. | 583 | MTO | Pro | 3.568 | 3.568 |  | 3.568
3245060151201 | 15120 | 10 | C | POISTKA 22X58 20A AM SO SIG. | 583 | MTO | Pro | 3.568 | 3.568 |  | 3.568
3245060151256 | 15125 | 10 | C | POISTKA 22X58 25A AM SO SIG. | 583 | MTO | Pro | 3.568 | 3.568 |  | 3.568
3245060151324 | 15132 | 10 | C | POISTKA 22X58 32A AM SO SIG. | 583 | MTO | Pro | 3.568 | 3.568 |  | 3.568
3245060151409 | 15140 | 10 | C | POISTKA 22X58 40A AM SO SIG. | 583 | MTO | Pro | 3.568 | 3.568 |  | 3.568
3245060151508 | 15150 | 10 | C | POISTKA 22X58 50A AM SO SIG. | 583 | MTO | Pro | 3.568 | 3.568 |  | 3.568
3245060151638 | 15163 | 10 | C | POISTKA 22X58 63A AM SO SIG. | 583 | MTO | Pro | 3.568 | 3.568 |  | 3.568
3245060151805 | 15180 | 10 | C | POISTKA 22X58 80A AM SO SIG. | 583 | MTO | Pro | 3.568 | 3.568 |  | 3.568
3245060151959 | 15195 | 10 | C | POISTKA 22X58 100A AM SO SIG. | nie je vo VK | MTO | Pro | 8.362 | 8.362 |  | 8.362
3245060153007 | 15300 | 10 | C | VLOŽKA PRE N VODIČ 22X58 | 583 | MTO | Pro | 1.478 | 1.478 |  | 1.478
3245060153106 | 15310 | 10 | C | POISTKA VALCOVÁ 22X58 10A GG | 582 | MTO | Pro | 2.787 | 2.787 |  | 2.787
3245060153168 | 15316 | 10 | C | POISTKA VALCOVÁ 22X58 16A GG | 582 | MTO | Pro | 2.787 | 2.787 |  | 2.787
3245060153205 | 15320 | 10 | C | POISTKA VALCOVÁ 22X58 20A GG | 582 | MTO | Pro | 2.787 | 2.787 |  | 2.787
3245060153250 | 15325 | 10 | C | POISTKA VALC.GG 22X58 25A 500V | 582 | MTO | Pro | 2.787 | 2.787 |  | 2.787
3245060153250 | 15332 | 10 | C | POISTKA VALC.GG 22X58 32A 500V | 582 | MTO | Pro | 2.787 | 2.787 |  | 2.787
3245060153403 | 15340 | 10 | C | POISTKA VALC.GG 22X58 40A 500V | 582 | MTO | Pro | 2.787 | 2.787 |  | 2.787
3245060153502 | 15350 | 10 | C | POISTKA VALC.GG 22X58 50A 500V | 582 | MTO | Pro | 2.787 | 2.787 |  | 2.787
3245060153632 | 15363 | 10 | C | POISTKA VALC.GG 22X58 63A 500V | nie je vo VK | MTS | Pro | 2.787 | 2.787 |  | 2.787
3245060153809 | 15380 | 10 | C | POISTKA VALC.GG 22X58 80A 500V | 582 | MTO | Pro | 2.787 | 2.787 |  | 2.787
3245060153960 | 15396 | 10 | C | POISTKA GG 22X58 100A 500V | nie je vo VK | MTO | Pro | 3.336 | 3.336 |  | 3.336
3245060153977 | 15397 | 10 | C | POISTKA VALCOVÁ 22X58 125A GG | nie je vo VK | MTO | Pro | 3.336 | 3.336 |  | 3.336
3245060155100 | 15510 | 10 | C | POISTKA 22X58 10A GG SO SIG. | 582 | MTO | Pro | 3.568 | 3.568 |  | 3.568
3245060155162 | 15516 | 10 | C | POISTKA 22X58 16A GG SO SIG. | 582 | MTO | Pro | 3.568 | 3.568 |  | 3.568
3245060155209 | 15520 | 10 | C | POISTKA 22X58 20A GG SO SIG. | 582 | MTO | Pro | 3.568 | 3.568 |  | 3.568
3245060155254 | 15525 | 10 | C | POISTKA 22X58 25A GG SO SIG. | 582 | MTO | Pro | 3.568 | 3.568 |  | 3.568
3245060155322 | 15532 | 10 | C | POISTKA 22X58 32A GG SO SIG. | 582 | MTO | Pro | 3.568 | 3.568 |  | 3.568
3245060155407 | 15540 | 10 | C | POISTKA 22X58 40A GG SO SIG. | 582 | MTO | Pro | 3.568 | 3.568 |  | 3.568
3245060155506 | 15550 | 10 | C | POISTKA 22X58 50A GG SO SIG. | 582 | MTO | Pro | 3.568 | 3.568 |  | 3.568
3245060155636 | 15563 | 10 | C | POISTKA 22X58 63A GG SO SIG. | 582 | MTO | Pro | 3.568 | 3.568 |  | 3.568
3245060155803 | 15580 | 10 | C | POISTKA 22X58 80A GG SO SIG. | 582 | MTO | Pro | 3.568 | 3.568 |  | 3.568
3245060155964 | 15596 | 10 | C | POISTKA 22X58 100A GG SO SIG. | nie je vo VK | MTO | Pro | 8.362 | 8.362 |  | 8.362
3245060155971 | 15597 | 10 | C | POISTKA 22X58 125A GG SO SIG. | nie je vo VK | MTO | Pro | 8.362 | 8.362 |  | 8.362
3245060160258 | 16025 | 3 | C | POISTKA NOŽOVÁ HRC,TYP AM,40A | nie je vo VK | MTO | Pro | 6.049 | 6.049 |  | 6.049
3245060160302 | 16030 | 3 | C | POISTKA NOŽOVÁ 00 TYP AM 50A | nie je vo VK | MTO | Pro | 6.049 | 6.049 |  | 6.049
3245060160357 | 16035 | 3 | C | POISTKA NOŽOVÁ 00 TYP AM 63A | 575 | MTO | Pro | 6.23 | 6.23 |  | 6.23
3245060160401 | 16040 | 3 | C | POISTKA NOŽOVÁ 00 TYP AM 80A | nie je vo VK | MTO | Pro | 6.049 | 6.049 |  | 6.049
3245060160456 | 16045 | 3 | C | POISTKA NOŽOVÁ T00 100A AM | 575 | MTO | Pro | 6.23 | 6.23 |  | 6.23
3245060160500 | 16050 | 3 | C | POISTKA NOŽOVÁ T00 125A AM | 575 | MTO | Pro | 6.23 | 6.23 |  | 6.23
3245060163044 | 16304 | 10 | C | VLOŽKA PRE N VODIČ 00 | 575 | MTO | Pro | 3.205 | 3.205 |  | 3.205
3245060163181 | 16318 | 10 | C | POISTKA NOŽOVÁ 00 TYP GG 25A | 575 | MTO | Pro | 5.695 | 5.695 |  | 5.695
3245060163204 | 16320 | 10 | C | POISTKA NOŽOVÁ 00 TYP GG 32A | 575 | MTO | Pro | 5.695 | 5.695 |  | 5.695
3245060163228 | 16322 | 10 | C | POISTKA NOŽOVÁ HRC,TYP GG,35A | 575 | MTO | Pro | 5.695 | 5.695 |  | 5.695
3245060163259 | 16325 | 10 | C | POISTKA NOŽOVÁ 00 TYP GG 40A | 575 | MTO | Pro | 5.695 | 5.695 |  | 5.695
3245060163303 | 16330 | 10 | C | POISTKA NOŽOVÁ 00 TYP GG 50A | 575 | MTO | Pro | 5.695 | 5.695 |  | 5.695
3245060163358 | 16335 | 10 | C | POISTKA NOŽOVÁ HRC,TYP GG,63A | 575 | MTO | Pro | 5.695 | 5.695 |  | 5.695
3245060163402 | 16340 | 10 | C | POISTKA NOŽOVÁ HRC,TYP GG,80A | 575 | MTO | Pro | 5.695 | 5.695 |  | 5.695
3245060163457 | 16345 | 10 | C | POISTKA NOŽOVÁ HRC,TYP GG,100A | 575 | MTO | Pro | 5.695 | 5.695 |  | 5.695
3245060163501 | 16350 | 10 | C | POISTKA NOŽ.HRC,GG,00,125A,IND | 575 | MTO | Pro | 5.695 | 5.695 |  | 5.695
3245060163556 | 16355 | 10 | C | POISTKA NOŽOVÁ HRC,TYP GG,160A | 575 | MTO | Pro | 5.695 | 5.695 |  | 5.695
3245060165352 | 16535 | 3 | C | POISTKA NOŽOVÁ 0 TYP AM 63A | nie je vo VK | MTO | Pro | 7.772 | 7.772 |  | 7.772
3245060165406 | 16540 | 3 | C | POISTKA NOŽOVÁ 0 TYP AM 80A | 575 | MTO | Pro | 8.006 | 8.006 |  | 8.006
3245060165451 | 16545 | 3 | C | POISTKA NOŽOVÁ HRC AM 100A 0 | 575 | MTO | Pro | 8.006 | 8.006 |  | 8.006
3245060165505 | 16550 | 3 | C | POISTKA NOŽOVÁ T0 125A AM | nie je vo VK | MTO | Pro | 7.772 | 7.772 |  | 7.772
3245060165550 | 16555 | 3 | C | POISTKA NOŽOVÁ HRC AM 160A 0 | 575 | MTO | Pro | 8.006 | 8.006 |  | 8.006
3245060168049 | 16804 | 1 | C | VLOŽKA N PRE NOŽOVÉ POISTKY 0 | 575 | MTO | Pro | 4.444 | 4.444 |  | 4.444
3245060168353 | 16835 | 3 | C | POISTKA NOŽOVÁ 0 TYP GG 63A | nie je vo VK | MTO | Pro | 7.079 | 7.079 |  | 7.079
3245060168407 | 16840 | 3 | C | POISTKA NOŽOVÁ 0 TYP GG 80A | 575 | MTO | Pro | 7.291 | 7.291 |  | 7.291
3245060168452 | 16845 | 3 | C | POISTKA NOŽOVÁ 0 TYP GG 100A | 575 | MTO | Pro | 7.291 | 7.291 |  | 7.291
3245060168506 | 16850 | 3 | C | POISTKA NOŽOVÁ T0 125A GG/GL | nie je vo VK | MTO | Pro | 7.291 | 7.291 |  | 7.291
3245060168551 | 16855 | 3 | C | POISTKA NOŽOVÁ 0 TYP GG 160A | 575 | MTO | Pro | 7.291 | 7.291 |  | 7.291
3245060170509 | 17050 | 3 | C | POISTKA NOŽOVÁ 1 TYP AM 125A | nie je vo VK | MTO | Pro | 13.464 | 13.464 |  | 13.464
3245060170554 | 17055 | 3 | C | POISTKA NOŽOVÁ HRC AM 160A 1 | nie je vo VK | MTO | Pro | 13.464 | 13.464 |  | 13.464
3245060170608 | 17060 | 3 | C | POISTKA NOŽOVÁ 1 TYP AM 200A | nie je vo VK | MTO | Pro | 13.464 | 13.464 |  | 13.464
3245060170653 | 17065 | 3 | C | POISTKA NOŽOVÁ HRC AM 250A 1 | nie je vo VK | MTO | Pro | 13.464 | 13.464 |  | 13.464
3245060173043 | 17304 | 1 | C | VLOŽKA N PRE NOŽOVÉ POISTKY 1 | 575 | MTO | Pro | 4.98 | 4.98 |  | 4.98
3245060173500 | 17350 | 3 | C | POISTKA NOŽOVÁ 1 TYP GG 125A | 575 | MTO | Pro | 12.986 | 12.986 |  | 12.986
3245060173555 | 17355 | 3 | C | POISTKA NOŽOVÁ 1 TYP GG 160A | 575 | MTO | Pro | 12.986 | 12.986 |  | 12.986
3245060173609 | 17360 | 3 | C | POISTKA NOŽOVÁ T1 200A GG/GL | 575 | MTO | Pro | 12.986 | 12.986 |  | 12.986
3245060173654 | 17365 | 3 | C | POISTKA NOŽOVÁ HRC,TYP GG,250A | 575 | MTO | Pro | 12.986 | 12.986 |  | 12.986
3245060175603 | 17560 | 3 | C | POISTKA NOŽOVÁ 2 TYP AM 200A | nie je vo VK | MTO | Pro | 14.504 | 14.504 |  | 14.504
3245060175658 | 17565 | 3 | C | POISTKA NOŽOVÁ 2 TYP AM 250A | nie je vo VK | MTO | Pro | 14.504 | 14.504 |  | 14.504
3245060175702 | 17570 | 3 | C | POISTKA NOŽOVÁ T2 315A AM | nie je vo VK | MTO | Pro | 15.626 | 15.626 |  | 15.626
3245060175757 | 17575 | 3 | C | POISTKA NOŽOVÁ T2 400A AM | nie je vo VK | MTO | Pro | 16.575 | 16.575 |  | 16.575
3245060178048 | 17804 | 1 | C | SKRAT. PREPOJKA PRE NOŽ POISTK | 575 | MTO | Pro | 5.695 | 5.695 |  | 5.695
3245060178604 | 17860 | 3 | C | POISTKA NOŽOVÁ 2 TYP GG 200A | 575 | MTO | Pro | 14.504 | 14.504 |  | 14.504
3245060178659 | 17865 | 3 | C | POISTKA NOŽOVÁ T2 250A GG | 575 | MTO | Pro | 14.504 | 14.504 |  | 14.504
3245060178703 | 17870 | 3 | C | POISTKA NOŽOVÁ 2 TYP GG 315A | 575 | MTO | Pro | 15.626 | 15.626 |  | 15.626
3245060178758 | 17875 | 3 | C | POISTKA NOŽOVÁ HRC,TYP GG,400A | 575 | MTO | Pro | 16.402 | 16.402 |  | 16.402
3245060180751 | 18075 | 3 | C | POISTKA NOŽOVÁ T3 500A AM | 575 | MTO | Pro | 20.38 | 20.38 |  | 20.38
3245060180805 | 18080 | 3 | C | POISTKA NOŽOVÁ T3 630A AM | 575 | MTO | Pro | 22.236 | 22.236 |  | 22.236
3245060181048 | 18104 | 1 | C | VLOŽKA PRE N VODIČ 3 | 575 | MTO | Pro | 8.888 | 8.888 |  | 8.888
3245060181758 | 18175 | 3 | C | POISTKA NOŽOVÁ T3 500A GG | 575 | MTO | Pro | 18.992 | 18.992 |  | 18.992
3245060181802 | 18180 | 3 | C | POISTKA NOŽOVÁ HRC,TYP GG,630A | 575 | MTO | Pro | 22.236 | 22.236 |  | 22.236
3245060185855 | 18585 | 1 | C | POISTKA NOŽ.S IND. T4 800A GG | nie je vo VK | MTO | Pro | 48.078 | 48.078 |  | 48.078
3245060185909 | 18590 | 1 | C | POISTKA NOŽ.S IND. T4 1000A GG | nie je vo VK | MTO | Pro | 76.473 | 76.473 |  | 76.473
3245060199029 | 19902 | 5 | C | RUKOVAŤ PRE NOŽ.POISTKY | nie je vo VK | MTO | Pro | 23.481 | 23.481 |  | 23.481
3245060199197 | 19919 | 2 | C | POSTK.ODDEĽ.PREPÁŽKA T4 | nie je vo VK | MTO | Pro | 7.28 | 7.28 |  | 7.28
3245060199227 | 19922 | 10 | C | KRYT SVORIEK POIST.SPODKU V.1 | nie je vo VK | MTO | Pro | 1.608 | 1.608 |  | 1.608
3245060200008 | 20000 | 1 | C | XL3 PRÍSLUŠENSTVO - DIN LISTA | 450 | MTO | Pro | 3.487 | 3.487 |  | 3.487
3245060200022 | 20002 | 1 | C | XL3 160 ROZV. 2 RAD. KOV | 449 | MTO | Pro | 184.481 | 184.481 |  | 184.481
3245060200039 | 20003 | 1 | C | XL3 160 ROZV. 3 RAD. KOV | 449 | MTO | Pro | 214.821 | 214.821 |  | 214.821
3245060200046 | 20004 | 1 | C | ROZVÁDZAČ XL3 160 96M 4R POV. | 449 | MTO | Pro | 243.766 | 243.766 |  | 243.766
3245060200053 | 20005 | 1 | C | XL3 160 ROZV. 5 RAD. KOV | 449 | MTO | Pro | 249.346 | 249.346 |  | 249.346
3245060200060 | 20006 | 1 | C | XL3 160 ROZV. 6 RAD. KOV | 449 | MTO | Pro | 305.841 | 305.841 |  | 305.841
3245060200107 | 20010 | 1 | C | PRÍSL.MONTÁŽ XL3 DO S.PRIEČ. | 449 | MTO | Pro | 49.171 | 49.171 |  | 49.171
3245060200138 | 20013 | 1 | C | ROZVÁDZAČ XL3 160 72M 3R ZAPUS | 449 | MTO | Pro | 209.59 | 209.59 |  | 209.59
3245060200145 | 20014 | 1 | C | ROZVÁDZAČ XL 3 ZAPUST.4X24M | 449 | MTO | Pro | 215.518 | 215.518 |  | 215.518
3245060200152 | 20015 | 1 | C | XL3 160 ROZV. 5 RAD. ZAP. | 449 | MTO | Pro | 231.212 | 231.212 |  | 231.212
3245060200169 | 20016 | 1 | C | XL3 160 ROZV. 6 RAD. ZAP. | 449 | MTO | Pro | 254.926 | 254.926 |  | 254.926
3245060200206 | 20020 | 1 | C | XL3 PRÍSL.PL.PLECH VST.KABLOV | 449 | MTO | Pro | 11.858 | 11.858 |  | 11.858
3245060200213 | 20021 | 1 | C | VSTUP KÁBLOVÝ PRE XL3 160 | 449 | MTO | Pro | 16.042 | 16.042 |  | 16.042
3245060200251 | 20025 | 1 | C | ROZV. XL3 160 ZAPUSTENÁ 3R | 449 | MTO | Pro | 229.816 | 229.816 |  | 229.816
3245060200268 | 20026 | 1 | C | ROZV. XL3 160 ZAPUSTENÁ 4R | 449 | MTO | Pro | 236.094 | 236.094 |  | 236.094
3245060200350 | 20035 | 1 | C | XL3 PRÍSLUŠENSTVO | nie je vo VK | MTO | Pro | 6.975 | 6.975 |  | 6.975
3245060200503 | 20050 | 1 | C | XL3 PRÍSL.ZASLEPKY RAL 7035 | 450 | MTO | Pro | 2.093 | 2.093 |  | 2.093
3245060200510 | 20051 | 20 | C | ZÁSLEPKA PRE PLASTRÓN | 450 | MTO | Pro | 1.744 | 1.744 |  | 1.744
3245060200527 | 20052 | 1 | C | XL3 160 ROZV. 2 RAD. PLAST | 449 | MTO | Pro | 155.885 | 155.885 |  | 155.885
3245060200534 | 20053 | 1 | C | XL3 160 ROZV. 3 RAD. PLAST | 449 | MTO | Pro | 180.644 | 180.644 |  | 180.644
3245060200541 | 20054 | 1 | C | ROZVÁDZAČ.XL3 160 4R/96M POVR. | 449 | MTO | Pro | 206.102 | 206.102 |  | 206.102
3245060200558 | 20055 | 1 | C | XL3 160 ROZV. 5 RAD. PLAST | 449 | MTO | Pro | 230.514 | 230.514 |  | 230.514
3245060200565 | 20056 | 1 | C | XL3 160 ROZV. 6 RAD. PLAST | 449 | MTO | Pro | 277.245 | 277.245 |  | 277.245
3245060200701 | 20070 | 10 | C | XL3 PRÍSLUŠENSTVO | nie je vo VK | MTO | Pro | 2.093 | 2.093 |  | 2.093
3245060200718 | 20071 | 1 | C | XL3 PRÍSL.KABLOVE VSTUPY | 449 | MTO | Pro | 14.646 | 14.646 |  | 14.646
3245060200800 | 20080 | 100 | C | XL3 PRÍSL.NITY Z IZOL.MAT. | 461 | MTO | Pro | 0.349 | 0.349 |  | 0.349
3245060200909 | 20090 | 1 | C | XL3 PRÍSLUŠENSTVO | nie je vo VK | MTO | Pro | 9.416 | 9.416 |  | 9.416
3245060200916 | 20091 | 50 | C | XL3 PRÍSLUŠENSTVO - SKRUTKY | 460 | MTO | Pro | 0.349 | 0.349 |  | 0.349
3245060200923 | 20092 | 20 | C | XL3 PRÍSL.SAMODRZ.MAT.M.RAMY | 460 | MTO | Pro | 0.788 | 0.788 |  | 0.788
3245060200930 | 20093 | 1 | C | XL3 PRÍSLUŠENSTVO | nie je vo VK | MTO | Pro | 1.891 | 1.891 |  | 1.891
3245060200947 | 20094 | 10 | C | XL3 PRÍSL.DRZ.VEDENIE KABLOV | 461 | MTO | Pro | 1.744 | 1.744 |  | 1.744
3245060200954 | 20095 | 1 | C | ROZV. XL3 160 ZAPUSTENÁ 3R | 449 | MTO | Pro | 204.358 | 204.358 |  | 204.358
3245060200961 | 20096 | 1 | C | ROZV. XL3 160 ZAPUSTENÁ 4R | 449 | MTO | Pro | 245.51 | 245.51 |  | 245.51
3245060200985 | 20098 | 6 | C | XL3 PRÍSL.KRYCI SPREJ | 460 | MTO | Pro | 14.995 | 14.995 |  | 14.995
3245060201005 | 20100 | 1 | C | XL3 PRÍSL. PRE MONT. NA STENU | 449 | MTO | Pro | 12.903 | 12.903 |  | 12.903
3245060201036 | 20103 | 1 | C | XL3 400 ROZV. V. 600 | 455 | MTO | Pro | 137.629 | 137.629 |  | 137.629
3245060201043 | 20104 | 1 | C | XL3 400 ROZV. V. 750 | 455 | MTO | Pro | 144.983 | 144.983 |  | 144.983
3245060201050 | 20105 | 1 | C | XL3 400 ROZV. V. 900 | 455 | MTO | Pro | 153.388 | 153.388 |  | 153.388
3245060201067 | 20106 | 1 | C | XL3 400 ROZV. V. 1050 | 455 | MTO | Pro | 167.045 | 167.045 |  | 167.045
3245060201074 | 20107 | 1 | C | XL3 400 ROZV. V. 1200 | 455 | MTO | Pro | 182.804 | 182.804 |  | 182.804
3245060201081 | 20108 | 1 | C | XL3 400 ROZV. V. 1500 | 455 | MTO | Pro | 200.665 | 200.665 |  | 200.665
3245060201104 | 20110 | 1 | C | PODSTAVEC V100 Š575 | nie je vo VK | MTO | Pro | 36.618 | 36.618 |  | 36.618
3245060201128 | 20112 | 1 | C | PODSTAVEC V100 Š310 | nie je vo VK | MTO | Pro | 30.34 | 30.34 |  | 30.34
3245060201180 | 20118 | 1 | C | XL3 400 ROZV. V. 1600 | 455 | MTO | Pro | 246.891 | 246.891 |  | 246.891
3245060201197 | 20119 | 1 | C | XL3 400 ROZV. V. 1900 | 455 | MTO | Pro | 263.701 | 263.701 |  | 263.701
3245060201203 | 20120 | 1 | C | XL3 PRÍSL.PLECH NA VST.KABLOV | 459 | MTO | Pro | 7.324 | 7.324 |  | 7.324
3245060201210 | 20121 | 1 | C | XL3 400 VSTUP KÁBLOV | 459 | MTO | Pro | 42.024 | 42.024 |  | 42.024
3245060201234 | 20123 | 1 | C | XL3 400 ROZV.KÁBLOV V. 600 | 455 | MTO | Pro | 123.971 | 123.971 |  | 123.971
3245060201241 | 20124 | 1 | C | XL3 400 ROZV. KÁBLOV V. 750 | 455 | MTO | Pro | 132.376 | 132.376 |  | 132.376
3245060201258 | 20125 | 1 | C | XL3 400 ROZV. KÁBLOV V. 900 | 455 | MTO | Pro | 138.679 | 138.679 |  | 138.679
3245060201265 | 20126 | 1 | C | XL3 400 ROZV. KÁBLOV V. 1050 | 455 | MTO | Pro | 151.286 | 151.286 |  | 151.286
3245060201272 | 20127 | 1 | C | XL3 400 ROZV. KÁBLOV V. 1200 | 455 | MTO | Pro | 168.096 | 168.096 |  | 168.096
3245060201289 | 20128 | 1 | C | XL3 400 ROZV. KÁBLOV V. 1500 | 455 | MTO | Pro | 199.614 | 199.614 |  | 199.614
3245060201302 | 20130 | 1 | C | TESNENIE IP43 PRE ROZV.XL3 | 449 | MTO | Pro | 22.319 | 22.319 |  | 22.319
3245060201357 | 20135 | 1 | C | XL3 400 DRŽIAK KÁBLOV | nie je vo VK | MTO | Pro | 13.252 | 13.252 |  | 13.252
3245060201388 | 20138 | 1 | C | XL3 400 ROZV. KÁBLOV V. 1600 | 455 | MTO | Pro | 224.828 | 224.828 |  | 224.828
3245060201395 | 20139 | 1 | C | XL3 400 ROZV. KÁBLOV V. 1900 | 455 | MTO | Pro | 237.436 | 237.436 |  | 237.436
3245060201401 | 20140 | 1 | C | KRYT PLNÝ V200 | 460 | MTO | Pro | 18.483 | 18.483 |  | 18.483
3245060201418 | 20141 | 1 | C | KRYT PLNÝ V50 | 460 | MTO | Pro | 17.088 | 17.088 |  | 17.088
3245060201425 | 20142 | 1 | C | KRYT PLNÝ V100 | 460 | MTO | Pro | 17.088 | 17.088 |  | 17.088
3245060201432 | 20143 | 1 | C | KRYT PLNÝ V550 | 460 | MTO | Pro | 34.874 | 34.874 |  | 34.874
3245060201449 | 20144 | 1 | C | KRYT PLNÝ V700 | 460 | MTO | Pro | 36.618 | 36.618 |  | 36.618
3245060201456 | 20145 | 1 | C | KRYT PLNÝ V850 | 460 | MTO | Pro | 38.011 | 38.011 |  | 38.011
3245060201463 | 20146 | 1 | C | KRYT PLNÝ V1000 | 460 | MTO | Pro | 53.008 | 53.008 |  | 53.008
3245060201470 | 20147 | 1 | C | KRYT PLNÝ V1150 | 460 | MTO | Pro | 54.403 | 54.403 |  | 54.403
3245060201487 | 20148 | 1 | C | KRYT PLNÝ V1450 | 460 | MTO | Pro | 57.192 | 57.192 |  | 57.192
3245060201494 | 20149 | 1 | C | KRYT PLNÝ V1750 | 460 | MTO | Pro | 67.306 | 67.306 |  | 67.306
3245060201500 | 20150 | 1 | C | XL3 PRÍSL. UCHYTY UP.STENU | 449 | MTO | Pro | 20.227 | 20.227 |  | 20.227
3245060201517 | 20151 | 1 | C | XL3 PRÍSLUŠENSTVO | nie je vo VK | MTO | Pro | 19.181 | 19.181 |  | 19.181
3245060201531 | 20153 | 1 | C | XL3 400 PLAST ROZV. V. 600 | nie je vo VK | MTO | Pro | 209.938 | 209.938 |  | 209.938
3245060201548 | 20154 | 1 | C | XL3 400 PLAST ROZV. V. 750 | nie je vo VK | MTO | Pro | 216.216 | 216.216 |  | 216.216
3245060201555 | 20155 | 1 | C | XL3 400 PLAST ROZV. V. 900 | nie je vo VK | MTO | Pro | 228.422 | 228.422 |  | 228.422
3245060201562 | 20156 | 1 | C | XL3 400 PLAST ROZV. V. 1050 | nie je vo VK | MTO | Pro | 238.185 | 238.185 |  | 238.185
3245060201579 | 20157 | 1 | C | XL3 400 PLAST ROZV. V. 1200 | nie je vo VK | MTO | Pro | 265.039 | 265.039 |  | 265.039
3245060201609 | 20160 | 1 | C | XL3 PRÍSL.ZAPUSTENIE DLP | 460 | MTO | Pro | 11.509 | 11.509 |  | 11.509
3245060201630 | 20163 | 1 | C | DVERE PRE ČASŤ NA KÁBLE V600 | 455 | MTO | Pro | 95.554 | 95.554 |  | 95.554
3245060201647 | 20164 | 1 | C | DVERE PRE ČASŤ NA KÁBLE V750 | 455 | MTO | Pro | 97.297 | 97.297 |  | 97.297
3245060201654 | 20165 | 1 | C | DVERE PRE ČASŤ NA KÁBLE V900 | 455 | MTO | Pro | 101.133 | 101.133 |  | 101.133
3245060201661 | 20166 | 1 | C | DVERE PRE ČASŤ NA KÁBLE V1050 | 455 | MTO | Pro | 102.877 | 102.877 |  | 102.877
3245060201678 | 20167 | 1 | C | DVERE PRE ČASŤ NA KÁBLE V1200 | 455 | MTO | Pro | 105.318 | 105.318 |  | 105.318
3245060201685 | 20168 | 1 | C | DVERE PRE ČASŤ NA KÁBLE V1500 | 455 | MTO | Pro | 152.746 | 152.746 |  | 152.746
3245060201692 | 20169 | 1 | C | DVERE PRE ČASŤ NA KÁBLE V1800 | 455 | MTO | Pro | 160.418 | 160.418 |  | 160.418
3245060201708 | 20170 | 1 | C | XL3 DRŽIAKY PRE LINA KANÁLY | 461 | MTO | Pro | 4.533 | 4.533 |  | 4.533
3245060201715 | 20171 | 1 | C | XL3 PRÍSLUŠENSTVO | nie je vo VK | MTO | Pro | 14.646 | 14.646 |  | 14.646
3245060201739 | 20173 | 1 | C | XL3 400 PLAST R. KÁBLOV V. 600 | nie je vo VK | MTO | Pro | 191.805 | 191.805 |  | 191.805
3245060201746 | 20174 | 1 | C | XL3 400 PLAST R. KÁBLOV V. 750 | nie je vo VK | MTO | Pro | 198.43 | 198.43 |  | 198.43
3245060201753 | 20175 | 1 | C | XL3 400 PLAST R. KÁBLOV V. 900 | nie je vo VK | MTO | Pro | 209.242 | 209.242 |  | 209.242
3245060201760 | 20176 | 1 | C | XL3 400 PLAST R. KÁBLOV V.1050 | nie je vo VK | MTO | Pro | 217.96 | 217.96 |  | 217.96
3245060201777 | 20177 | 1 | C | XL3 400 PLAST R. KÁBLOV V.1200 | nie je vo VK | MTO | Pro | 223.19 | 223.19 |  | 223.19
3245060201821 | 20182 | 1 | C | ROZVÁDZAČ IP55 V400 | nie je vo VK | MTO | Pro | 378.727 | 378.727 |  | 378.727
3245060201838 | 20183 | 1 | C | ROZVÁDZAČ IP55 V600 | nie je vo VK | MTO | Pro | 426.155 | 426.155 |  | 426.155
3245060201845 | 20184 | 1 | C | ROZVÁDZAČ IP55 V800 | nie je vo VK | MTO | Pro | 458.936 | 458.936 |  | 458.936
3245060201852 | 20185 | 1 | C | ROZVÁDZAČ IP55 V1000 | nie je vo VK | MTO | Pro | 492.065 | 492.065 |  | 492.065
3245060201906 | 20190 | 1 | C | XL3 PRÍSLUŠENSTVO | nie je vo VK | MTO | Pro | 23.016 | 23.016 |  | 23.016
3245060201937 | 20193 | 10 | C | XL3 400 DRŽIAK PRE VEĎ.KÁBLOV | 461 | MTO | Pro | 3.139 | 3.139 |  | 3.139
3245060201951 | 20195 | 1 | C | XL3 PRÍSL.UNIV.PRICHYTKY | 465 | MTO | Pro | 27.763 | 27.763 |  | 27.763
3245060201968 | 20196 | 1 | C | XL3 PRÍSL.UNIV.PRICHYTKY | 465 | MTO | Pro | 17.786 | 17.786 |  | 17.786
3245060201975 | 20197 | 1 | C | KRYT PRE ČASŤ NA KÁBLE V300 | nie je vo VK | MTO | Pro | 45.336 | 45.336 |  | 45.336
3245060201982 | 20198 | 1 | C | KRYT PRE ČASŤ NA KÁBLE V400 | nie je vo VK | MTO | Pro | 59.285 | 59.285 |  | 59.285
3245060201999 | 20199 | 1 | C | KRYT PRE ČASŤ NA KÁBLE V550 | nie je vo VK | MTO | Pro | 60.68 | 60.68 |  | 60.68
3245060202002 | 20200 | 1 | C | XL3 PRÍSLUŠENSTVO - DIN LISTA | nie je vo VK | MTO | Pro | 10.462 | 10.462 |  | 10.462
3245060202019 | 20201 | 1 | C | XL3 PRÍSLUŠENSTVO - DIN LISTA | nie je vo VK | MTO | Pro | 6.626 | 6.626 |  | 6.626
3245060202026 | 20202 | 1 | C | XL3 PRÍSL.UNIV.PRISTR.LISTA | 460 | MTO | Pro | 10.811 | 10.811 |  | 10.811
3245060202033 | 20203 | 1 | C | XL3 400 DIN LIŠTA PRE POM.POLE | 459 | MTO | Ind | 5.883 | 5.883 |  | 5.883
3245060202040 | 20204 | 1 | C | XL3 PRÍSL.UNIV.PRISTR.LISTA | 460 | MTO | Pro | 4.533 | 4.533 |  | 4.533
3245060202057 | 20205 | 1 | C | MONT.DOSKA DPX-IS 250 VERT. | nie je vo VK | MTO | Pro | 23.714 | 23.714 |  | 23.714
3245060202071 | 20207 | 1 | C | MONT.DOSKA DPX-IS 630 VERT. | nie je vo VK | MTO | Pro | 32.642 | 32.642 |  | 32.642
3245060202101 | 20210 | 1 | C | MONT.DOSKA DPX 125 AŽ 250ER V. | nie je vo VK | MTO | Pro | 23.365 | 23.365 |  | 23.365
3245060202125 | 20212 | 1 | C | MONT.DOSKA DPX 125AŽ 250ER+DIF | nie je vo VK | MTO | Pro | 33.094 | 33.094 |  | 33.094
3245060202149 | 20214 | 1 | C | MONT.DOSKA DPX 125/160 DIF | nie je vo VK | MTO | Pro | 31.738 | 31.738 |  | 31.738
3245060202163 | 20216 | 1 | C | XL3 400 MONT.D. PRE DPX250ER | nie je vo VK | MTO | Pro | 33.619 | 33.619 |  | 33.619
3245060202187 | 20218 | 1 | C | MONT.DOSKA DPX 125 AŽ 250ER | 459 | MTO | Pro | 18.832 | 18.832 |  | 18.832
3245060202194 | 20219 | 1 | C | MONT.DOSKA DPX125 AŽ 250ER+DIF | 459 | MTO | Pro | 29.018 | 29.018 |  | 29.018
3245060202200 | 20220 | 1 | C | MONT.DOSKA DPX 250/630 VERT. | nie je vo VK | MTO | Pro | 22.319 | 22.319 |  | 22.319
3245060202217 | 20221 | 1 | C | XL3 MONT.DOSKA PRE DPX | nie je vo VK | MTO | Pro | 21.97 | 21.97 |  | 21.97
3245060202224 | 20222 | 1 | C | MONT.DOSKA DPX 250/630+DIF V. | nie je vo VK | MTO | Pro | 25.458 | 25.458 |  | 25.458
3245060202231 | 20223 | 1 | C | MONT.DOSKA DPX 250/630+DIF | nie je vo VK | MTO | Pro | 41.792 | 41.792 |  | 41.792
3245060202248 | 20224 | 1 | C | MONT.DOSKA DPX250 DIF HORIZ. | nie je vo VK | MTO | Pro | 22.667 | 22.667 |  | 22.667
3245060202286 | 20228 | 1 | C | MONT.DOSKA DPX 250/630 VERT. | 459 | MTO | Pro | 19.879 | 19.879 |  | 19.879
3245060202293 | 20229 | 1 | C | MONT.DOSKA DPX250 / 630 +DIF | 459 | MTO | Pro | 38.315 | 38.315 |  | 38.315
3245060202385 | 20238 | 1 | C | XL3160 SADA PRE MONTÁŽ DPX160 | 449 | MTO | Pro | 44.125 | 44.125 |  | 44.125
3245060202408 | 20240 | 1 | C | XL3 PRÍSLUŠENSTVO | 460 | MTO | Pro | 51.464 | 51.464 |  | 51.464
3245060202415 | 20241 | 1 | C | DOSKA MONT. PERFOROVANÁ V200 | 460 | MTO | Pro | 29.921 | 29.921 |  | 29.921
3245060202422 | 20242 | 1 | C | DOSKA MONT. PERFOROVANÁ V300 | 460 | MTO | Pro | 33.546 | 33.546 |  | 33.546
3245060202439 | 20243 | 2 | C | DOSKA MONT. PERFOROVANÁ V300 | 460 | MTO | Pro | 24.479 | 24.479 |  | 24.479
3245060202446 | 20244 | 1 | C | XL3 400 MONT.D.PRE SPX 000/00 | 458 | MTO | Pro | 24.063 | 24.063 |  | 24.063
3245060202453 | 20245 | 1 | C | XL3 400 MONT.D.PRE SPX 1 | 458 | MTO | Pro | 33.13 | 33.13 |  | 33.13
3245060202460 | 20246 | 1 | C | XL3 400 MONT.D.PRE SPX 2 | 458 | MTO | Pro | 30.34 | 30.34 |  | 30.34
3245060202484 | 20248 | 1 | C | XL3 400 MONT.KONŠTR. PRE SPX | 458 | MTO | Pro | 26.853 | 26.853 |  | 26.853
3245060202491 | 20249 | 1 | C | XL3 400 MONT.KONŠTR. PRE SPX | 458 | MTO | Pro | 42.895 | 42.895 |  | 42.895
3245060202521 | 20252 | 1 | C | XL3 160/400 DVERE KOV V.450 | 449 | MTO | Pro | 105.318 | 105.318 |  | 105.318
3245060202538 | 20253 | 1 | C | XL3 160/400 DVERE KOV V.600 | 449 | MTO | Pro | 108.457 | 108.457 |  | 108.457
3245060202545 | 20254 | 1 | C | XL3 160 DVERE 750MM ZAOBLENÉ | 449 | MTO | Pro | 110.898 | 110.898 |  | 110.898
3245060202552 | 20255 | 1 | C | XL3 160/400 DVERE KOV V.900 | 449 | MTO | Pro | 117.872 | 117.872 |  | 117.872
3245060202569 | 20256 | 1 | C | XL3 160/400 DVERE KOV V.1050 | 449 | MTO | Pro | 118.919 | 118.919 |  | 118.919
3245060202576 | 20257 | 1 | C | XL3 400 DVERE V.1200MM | 455 | MTO | Pro | 124.498 | 124.498 |  | 124.498
3245060202583 | 20258 | 1 | C | XL3 400 DVERE KOV V.1500 | 455 | MTO | Pro | 173.321 | 173.321 |  | 173.321
3245060202590 | 20259 | 1 | C | XL3 400 DVERE KOV V.1500 | 455 | MTO | Pro | 183.086 | 183.086 |  | 183.086
3245060202620 | 20262 | 1 | C | XL3 160/400 DVERE SKLO V.450 | 449 | MTO | Pro | 122.057 | 122.057 |  | 122.057
3245060202637 | 20263 | 1 | C | XL3 160/400 DVERE SKLO V.600 | 449 | MTO | Pro | 131.473 | 131.473 |  | 131.473
3245060202644 | 20264 | 1 | C | XL3 160/400 DVERE SKLO V.750 | 449 | MTO | Pro | 136.356 | 136.356 |  | 136.356
3245060202651 | 20265 | 1 | C | XL3 160/400 DVERE SKLO V.900 | 449 | MTO | Pro | 146.12 | 146.12 |  | 146.12
3245060202668 | 20266 | 1 | C | XL3 160/400 DVERE SKLO V.1050 | 449 | MTO | Pro | 149.607 | 149.607 |  | 149.607
3245060202675 | 20267 | 1 | C | XL3 400 DVERE SKLO V.1200 | 455 | MTO | Pro | 152.397 | 152.397 |  | 152.397
3245060202682 | 20268 | 1 | C | XL3 400 DVERE SKLO V.1500 | 455 | MTO | Pro | 210.985 | 210.985 |  | 210.985
3245060202699 | 20269 | 1 | C | XL3 400 DVERE SKLO V.1500 | 455 | MTO | Pro | 225.981 | 225.981 |  | 225.981
3245060202729 | 20272 | 1 | C | XL3 160/400 DVERE KOV V.450 | 449 | MTO | Pro | 94.159 | 94.159 |  | 94.159
3245060202736 | 20273 | 1 | C | DVERE KOV. XL3 160/400 VÝŠ.600 | 449 | MTO | Pro | 96.948 | 96.948 |  | 96.948
3245060202743 | 20274 | 1 | C | DVERE TENKÉ PRE XL 3 4X24M | 449 | MTO | Pro | 99.39 | 99.39 |  | 99.39
3245060202750 | 20275 | 1 | C | XL3 160/400 DVERE KOV V.900 | 449 | MTO | Pro | 103.924 | 103.924 |  | 103.924
3245060202767 | 20276 | 1 | C | XL3 160/400 DVERE KOV V.1050 | 449 | MTO | Pro | 106.712 | 106.712 |  | 106.712
3245060202774 | 20277 | 1 | C | XL3 400 DVERE KOV V.1200 | 455 | MTO | Pro | 109.852 | 109.852 |  | 109.852
3245060202781 | 20278 | 1 | C | XL3 400 DVERE KOV V.1500 | 455 | MTO | Pro | 156.582 | 156.582 |  | 156.582
3245060202798 | 20279 | 1 | C | XL3 400 DVERE KOV V.1501 | 455 | MTO | Pro | 164.603 | 164.603 |  | 164.603
3245060202828 | 20282 | 1 | C | XL3 160/400 DVERE SKLO V.450 | 449 | MTO | Pro | 109.503 | 109.503 |  | 109.503
3245060202835 | 20283 | 1 | C | XL3 160/400 DVERE SKLO V.600 | 449 | MTO | Pro | 114.385 | 114.385 |  | 114.385
3245060202842 | 20284 | 1 | C | DVERE SKLO.XL3 160/400 VÝŠ.750 | 449 | MTO | Pro | 119.268 | 119.268 |  | 119.268
3245060202859 | 20285 | 1 | C | XL3 160/400 DVERE SKLO V.900 | 449 | MTO | Pro | 126.242 | 126.242 |  | 126.242
3245060202866 | 20286 | 1 | C | XL3 160/400 DVERE SKLO V.1050 | 449 | MTO | Pro | 130.775 | 130.775 |  | 130.775
3245060202873 | 20287 | 1 | C | XL3 400 DVERE SKLO V.1200 | 455 | MTO | Pro | 136.356 | 136.356 |  | 136.356
3245060202880 | 20288 | 1 | C | XL3 400 DVERE SKLO V.1500 | 455 | MTO | Pro | 192.502 | 192.502 |  | 192.502
3245060202897 | 20289 | 1 | C | XL3 400 DVERE SKLO V.1500 | 455 | MTO | Pro | 205.405 | 205.405 |  | 205.405
3245060202910 | 20291 | 1 | C | VLOŽKA NA ZÁMOK TYP 405 | 449 | MTO | Pro | 14.646 | 14.646 |  | 14.646
3245060202927 | 20292 | 1 | C | VLOŽKA ZÁMKOVÁ 455 | 449 | MTO | Pro | 14.646 | 14.646 |  | 14.646
3245060202934 | 20293 | 1 | C | VLOŽKA ZÁMKOVÁ 1242E | 477 | MTO | Pro | 14.646 | 14.646 |  | 14.646
3245060202941 | 20294 | 1 | C | VLOŽKA ZÁMKOVÁ 2433E | 477 | MTO | Pro | 14.646 | 14.646 |  | 14.646
3245060202965 | 20296 | 1 | C | VLOŽKA PRE ŠPECIÁLNY KĽÚČ | nie je vo VK | MTO | Pro | 10.811 | 10.811 |  | 10.811
3245060203009 | 20300 | 1 | C | KRYT MODULÁRNY V150 | nie je vo VK | MTO | Pro | 16.739 | 16.739 |  | 16.739
3245060203016 | 20301 | 1 | C | KRYT MODULÁRNY V200 | nie je vo VK | MTO | Pro | 17.437 | 17.437 |  | 17.437
3245060203030 | 20303 | 1 | C | KRYT MODULÁRNY V150 | 459 | MTO | Pro | 17.786 | 17.786 |  | 17.786
3245060203047 | 20304 | 1 | C | KRYT MODULÁRNY V200 | 459 | MTO | Pro | 17.786 | 17.786 |  | 17.786
3245060203078 | 20307 | 1 | C | KRYT PRE DPX-IS 630 | nie je vo VK | MTO | Pro | 26.853 | 26.853 |  | 26.853
3245060203108 | 20310 | 1 | C | KRYT MODULÁRNY V300 | 450 | MTO | Pro | 26.504 | 26.504 |  | 26.504
3245060203122 | 20312 | 1 | C | KRYT DPX 125 A 250ER + DIF | nie je vo VK | MTO | Pro | 44.289 | 44.289 |  | 44.289
3245060203146 | 20314 | 1 | C | KRYT DPX 125 S/BEZ DIF | nie je vo VK | MTO | Pro | 32.432 | 32.432 |  | 32.432
3245060203153 | 20315 | 1 | C | KRYT DPX 160 S/BEZ DIF | nie je vo VK | MTO | Pro | 32.432 | 32.432 |  | 32.432
3245060203160 | 20316 | 1 | C | XL3 400 KRYT PRE DPX250ER | nie je vo VK | MTO | Pro | 30.467 | 30.467 |  | 30.467
3245060203184 | 20318 | 1 | C | KRYT DPX 125/160/250ER | 459 | MTO | Pro | 38.709 | 38.709 |  | 38.709
3245060203191 | 20319 | 1 | C | KRYT DPX 125 AŽ 250ER +DIF | 459 | MTO | Pro | 26.155 | 26.155 |  | 26.155
3245060203207 | 20320 | 1 | C | KRYT DPX 250/630 | nie je vo VK | MTO | Pro | 42.895 | 42.895 |  | 42.895
3245060203214 | 20321 | 1 | C | KRYT DPX 250/630 V STREDE | nie je vo VK | MTO | Pro | 42.895 | 42.895 |  | 42.895
3245060203221 | 20322 | 1 | C | KRYT DPX 250/630 +DIF | nie je vo VK | MTO | Pro | 48.822 | 48.822 |  | 48.822
3245060203238 | 20323 | 1 | C | KRYT DPX 250/630 +DIF | nie je vo VK | MTO | Pro | 48.822 | 48.822 |  | 48.822
3245060203245 | 20324 | 1 | C | KRYT DPX 250 S/BEZ DIF | nie je vo VK | MTO | Pro | 32.432 | 32.432 |  | 32.432
3245060203283 | 20328 | 1 | C | KRYT DPX 250/630 | 459 | MTO | Pro | 39.407 | 39.407 |  | 39.407
3245060203290 | 20329 | 1 | C | KRYT DPX 250/630 +DIF | 459 | MTO | Pro | 44.289 | 44.289 |  | 44.289
3245060203351 | 20335 | 1 | C | XL3 400 KRYT PRE SPX 000 | 458 | MTO | Pro | 43.243 | 43.243 |  | 43.243
3245060203368 | 20336 | 1 | C | XL3 400 KRYT PRE SPX 00 | 458 | MTO | Pro | 43.243 | 43.243 |  | 43.243
3245060203375 | 20337 | 1 | C | XL3 400 KRYT PRE SPX 1 | 458 | MTO | Pro | 47.428 | 47.428 |  | 47.428
3245060203382 | 20338 | 1 | C | XL3 400 KRYT PRE SPX 2 | 458 | MTO | Pro | 47.428 | 47.428 |  | 47.428
3245060203405 | 20340 | 1 | C | KRYT PLNÝ V50 | 450 | MTO | Pro | 18.832 | 18.832 |  | 18.832
3245060203412 | 20341 | 1 | C | KRYT PLNÝ V100 | 460 | MTO | Pro | 20.923 | 20.923 |  | 20.923
3245060203429 | 20342 | 1 | C | KRYT PLNÝ V150 | 460 | MTO | Pro | 18.483 | 18.483 |  | 18.483
3245060203436 | 20343 | 1 | C | KRYT PLNÝ V200 | 460 | MTO | Pro | 19.53 | 19.53 |  | 19.53
3245060203443 | 20344 | 1 | C | KRYT PLNÝ V300 | 460 | MTO | Pro | 26.504 | 26.504 |  | 26.504
3245060203504 | 20350 | 1 | C | KRYT MODULÁRNY V150 | nie je vo VK | MTO | Pro | 11.509 | 11.509 |  | 11.509
3245060203511 | 20351 | 1 | C | KRYT MODULÁRNY V200 | nie je vo VK | MTO | Pro | 13.601 | 13.601 |  | 13.601
3245060203535 | 20353 | 1 | C | KRYT MODULÁRNY V150 | nie je vo VK | MTO | Pro | 62.075 | 62.075 |  | 62.075
3245060203603 | 20360 | 1 | C | KRYT DPX 125 AŽ 250 ER | nie je vo VK | MTO | Pro | 42.895 | 42.895 |  | 42.895
3245060203627 | 20362 | 1 | C | KRYT DPX 125 AŽ 250ER +DIF | nie je vo VK | MTO | Pro | 115.78 | 115.78 |  | 115.78
3245060203641 | 20364 | 1 | C | KRYT DPX 125 AŽ 250ER +DIF | nie je vo VK | MTO | Pro | 29.991 | 29.991 |  | 29.991
3245060203672 | 20367 | 1 | C | XL3 - ADAPTÉR PRE DPX 125 | 459 | MTO | Pro | 16.929 | 16.929 |  | 16.929
3245060203689 | 20368 | 1 | C | XL3 PRÍSL.DISTANCNY ADAPTER | 459 | MTO | Pro | 18.622 | 18.622 |  | 18.622
3245060203696 | 20369 | 1 | C | XL3 PRÍSL.DISTANCNY ADAPTER | 459 | MTO | Pro | 18.284 | 18.284 |  | 18.284
3245060203702 | 20370 | 1 | C | KRYT DPX 250/630 | nie je vo VK | MTO | Pro | 92.066 | 92.066 |  | 92.066
3245060203719 | 20371 | 1 | C | KRYT DPX 250/630 V STREDE | nie je vo VK | MTO | Pro | 88.23 | 88.23 |  | 88.23
3245060203726 | 20372 | 1 | C | KRYT DPX 250/630 + DIF | nie je vo VK | MTO | Pro | 134.264 | 134.264 |  | 134.264
3245060203733 | 20373 | 1 | C | KRYT DPX 250/630 + DIF | nie je vo VK | MTO | Pro | 130.078 | 130.078 |  | 130.078
3245060203740 | 20374 | 1 | C | KRYT DPX 250 S/BEZ DIF | nie je vo VK | MTO | Pro | 54.751 | 54.751 |  | 54.751
3245060203894 | 20389 | 1 | C | SVIETIDLO Š515 | 460 | MTO | Pro | 106.016 | 106.016 |  | 106.016
3245060203900 | 20390 | 1 | C | KRYT PLNÝ V50 | nie je vo VK | MTO | Pro | 24.412 | 24.412 |  | 24.412
3245060203917 | 20391 | 1 | C | KRYT PLNÝ V100 | nie je vo VK | MTO | Pro | 25.109 | 25.109 |  | 25.109
3245060203924 | 20392 | 1 | C | KRYT PLNÝ V150 | nie je vo VK | MTO | Pro | 12.206 | 12.206 |  | 12.206
3245060203931 | 20393 | 1 | C | KRYT PLNÝ V200 | nie je vo VK | MTO | Pro | 13.601 | 13.601 |  | 13.601
3245060203948 | 20394 | 1 | C | KRYT PLNÝ V300 | nie je vo VK | MTO | Pro | 43.592 | 43.592 |  | 43.592
3245060203993 | 20399 | 10 | C | XL3 PRÍSL.SAM.DRZ.POPIS.STIT. | 471 | MTO | Pro | 1.395 | 1.395 |  | 1.395
3245060204013 | 20401 | 1 | C | XL3 800 ROZV. Š. 660 V.1050 | 465 | MTO | Pro | 176.46 | 176.46 |  | 176.46
3245060204020 | 20402 | 1 | C | XL3 800 ROZV. Š. 660 V.1250 | 465 | MTO | Pro | 197.88 | 197.88 |  | 197.88
3245060204037 | 20403 | 1 | C | XL3 800 ROZV. Š. 660 V.1550 | 467 | MTO | Pro | 257.04 | 257.04 |  | 257.04
3245060204044 | 20404 | 1 | C | XL3 800 ROZV. Š. 660 V.1950 | 467 | MTO | Pro | 279.48 | 279.48 |  | 279.48
3245060204068 | 20406 | 1 | C | XL3 800 ROZV. Š. 910 V. 1050 | 465 | MTO | Pro | 242.76 | 242.76 |  | 242.76
3245060204075 | 20407 | 1 | C | XL3 800 ROZV. Š. 910 V. 1250 | 465 | MTO | Pro | 264.18 | 264.18 |  | 264.18
3245060204082 | 20408 | 1 | C | XL3 800 ROZV. Š. 910 V. 1550 | 467 | MTO | Pro | 320.28 | 320.28 |  | 320.28
3245060204099 | 20409 | 1 | C | XL3 800 - SKRIŇA 1950X910 | 467 | MTS | Pro | 352.92 | 352.92 |  | 352.92
3245060204105 | 20410 | 1 | C | PODSTAVEC V100 Š660 | nie je vo VK | MTO | Pro | 38.936 | 38.936 |  | 38.936
3245060204112 | 20411 | 1 | C | PODSTAVEC V100 Š910 | nie je vo VK | MTO | Pro | 42.66 | 42.66 |  | 42.66
3245060204129 | 20412 | 1 | C | PODSTAVEC V100 Š410 | nie je vo VK | MTO | Pro | 32.842 | 32.842 |  | 32.842
3245060204136 | 20413 | 1 | C | XL3 800 ROZV.KONFIG.V.1550 | nie je vo VK | MTO | Pro | 311.153 | 311.153 |  | 311.153
3245060204143 | 20414 | 1 | C | XL3 800 ROZV.KONFIG.V.1950 | nie je vo VK | MTO | Pro | 325.712 | 325.712 |  | 325.712
3245060204150 | 20415 | 1 | C | BOČNÉ STENY V600 | nie je vo VK | MTO | Pro | 43.676 | 43.676 |  | 43.676
3245060204167 | 20416 | 1 | C | BOČNÉ STENY V800 | nie je vo VK | MTO | Pro | 47.063 | 47.063 |  | 47.063
3245060204174 | 20417 | 1 | C | BOČNÉ STENY V1000 | nie je vo VK | MTO | Pro | 50.448 | 50.448 |  | 50.448
3245060204181 | 20418 | 1 | C | BOČNÉ STENY V1200 | nie je vo VK | MTO | Pro | 53.834 | 53.834 |  | 53.834
3245060204198 | 20419 | 1 | C | XL3 PRÍSLUŠENSTVO | nie je vo VK | MTO | Pro | 33.858 | 33.858 |  | 33.858
3245060204204 | 20420 | 1 | C | XL3 PRÍSLUŠENSTVO | nie je vo VK | MTO | Pro | 7.11 | 7.11 |  | 7.11
3245060204235 | 20423 | 1 | C | XL3 800 ROZV.KÁBLOV V. 1550 | 467 | MTO | Pro | 240.72 | 240.72 |  | 240.72
3245060204242 | 20424 | 1 | C | XL3 800 ROZV.KÁBLOV V. 1950 | 467 | MTO | Pro | 261.12 | 261.12 |  | 261.12
3245060204266 | 20426 | 1 | C | ČASŤ PRE KÁBLE V1050 | 465 | MTO | Pro | 63.314 | 63.314 |  | 63.314
3245060204273 | 20427 | 1 | C | ČASŤ PRE KÁBLE V1250 | 465 | MTO | Pro | 68.054 | 68.054 |  | 68.054
3245060204280 | 20428 | 1 | C | ČASŤ PRE KÁBLE V1550 | 467 | MTO | Pro | 72.117 | 72.117 |  | 72.117
3245060204297 | 20429 | 1 | C | XL3 800 - ODDELENIE KÁBLOV | 467 | MTO | Pro | 81.597 | 81.597 |  | 81.597
3245060204334 | 20433 | 1 | C | DVERE PRE ČASŤ NA KÁBLE V1550 | 467 | MTO | Pro | 154.391 | 154.391 |  | 154.391
3245060204341 | 20434 | 1 | C | DVERE PRE ČASŤ NA KÁBLE V1950 | 467 | MTO | Pro | 164.211 | 164.211 |  | 164.211
3245060204358 | 20435 | 1 | C | XL3 PRÍSL.UCHYTENIE KABLOV | 484 | MTO | Pro | 11.85 | 11.85 |  | 11.85
3245060204365 | 20436 | 1 | C | XL3 PRÍSL.UCHYTENIE KABLOV | 484 | MTO | Pro | 16.252 | 16.252 |  | 16.252
3245060204372 | 20437 | 1 | C | XL3 PRÍSLUŠENSTVO | nie je vo VK | MTO | Pro | 12.866 | 12.866 |  | 12.866
3245060204433 | 20443 | 1 | C | KRYT PRE KÁBLE EXTERNÉ V1400MM | 467 | MTO | Pro | 77.196 | 77.196 |  | 77.196
3245060204440 | 20444 | 1 | C | KRYT PRE KÁBLE EXTERNÉ V1800MM | 467 | MTO | Pro | 83.967 | 83.967 |  | 83.967
3245060204464 | 20446 | 1 | C | KRYT PRE KÁBLE INTERNÉ V1000MM | 465 | MTO | Pro | 67.716 | 67.716 |  | 67.716
3245060204471 | 20447 | 1 | C | KRYT PRE KÁBLE INTERNÉ V1200MM | 465 | MTO | Pro | 68.393 | 68.393 |  | 68.393
3245060204488 | 20448 | 1 | C | KRYT PRE KÁBLE INTERNÉ V1400MM | 467 | MTO | Pro | 77.873 | 77.873 |  | 77.873
3245060204495 | 20449 | 1 | C | PLASTRÓN PRE ODD. KÁBLOV | 467 | MTO | Pro | 87.014 | 87.014 |  | 87.014
3245060204518 | 20451 | 1 | C | XL3 800 ROZV.IP55 Š.700 V.1095 | nie je vo VK | MTO | Pro | 318.602 | 318.602 |  | 318.602
3245060204525 | 20452 | 1 | C | XL3 800 ROZV.IP55 Š.700 V.1295 | nie je vo VK | MTO | Pro | 338.239 | 338.239 |  | 338.239
3245060204532 | 20453 | 1 | C | XL3 800 ROZV.IP55 Š.700 V.1595 | nie je vo VK | MTO | Pro | 452.679 | 452.679 |  | 452.679
3245060204549 | 20454 | 1 | C | XL3 800 ROZV.IP55 Š.700 V.1995 | nie je vo VK | MTO | Pro | 493.985 | 493.985 |  | 493.985
3245060204563 | 20456 | 1 | C | XL3 800 ROZV.IP55 Š.950 V.1095 | nie je vo VK | MTO | Pro | 412.727 | 412.727 |  | 412.727
3245060204570 | 20457 | 1 | C | XL3 800 ROZV.IP55 Š.950 V.1295 | nie je vo VK | MTO | Pro | 432.364 | 432.364 |  | 432.364
3245060204587 | 20458 | 1 | C | XL3 800 ROZV.IP55 Š.950 V.1595 | nie je vo VK | MTO | Pro | 547.82 | 547.82 |  | 547.82
3245060204594 | 20459 | 1 | C | XL3 800 ROZV.IP55 Š.950 V.1995 | nie je vo VK | MTO | Pro | 597.252 | 597.252 |  | 597.252
3245060204600 | 20460 | 1 | C | PODSTAVEC V100 Š660 | nie je vo VK | MTO | Pro | 37.582 | 37.582 |  | 37.582
3245060204617 | 20461 | 1 | C | PODSTAVEC V100 Š910 | nie je vo VK | MTO | Pro | 40.968 | 40.968 |  | 40.968
3245060204624 | 20462 | 1 | C | PODSTAVEC V100 Š410 | nie je vo VK | MTO | Pro | 37.921 | 37.921 |  | 37.921
3245060204662 | 20466 | 1 | C | SADA 2 BOČNÝCH STIEN V1000 | nie je vo VK | MTO | Pro | 57.22 | 57.22 |  | 57.22
3245060204679 | 20467 | 1 | C | SADA 2 BOČNÝCH STIEN V1200 | nie je vo VK | MTO | Pro | 73.81 | 73.81 |  | 73.81
3245060204686 | 20468 | 1 | C | SADA 2 BOČNÝCH STIEN V1400 | nie je vo VK | MTO | Pro | 81.258 | 81.258 |  | 81.258
3245060204693 | 20469 | 1 | C | SADA 2 BOČNÝCH STIEN V1800 | nie je vo VK | MTO | Pro | 91.078 | 91.078 |  | 91.078
3245060204709 | 20470 | 1 | C | XL3 PRÍSL.DRZ.KABL.KAN.LINA 25 | 471 | MTO | Pro | 12.866 | 12.866 |  | 12.866
3245060204730 | 20473 | 1 | C | XL3 800 ROZV.KÁBLOV V. 1595 | nie je vo VK | MTO | Pro | 465.883 | 465.883 |  | 465.883
3245060204747 | 20474 | 1 | C | XL3 800 ROZV.KÁBLOV V. 1995 | nie je vo VK | MTO | Pro | 511.253 | 511.253 |  | 511.253
3245060204822 | 20482 | 8 | C | XL3 PRÍSLUŠENSTVO | nie je vo VK | MTO | Pro | 8.803 | 8.803 |  | 8.803
3245060204839 | 20483 | 1 | C | DVERE PRE ČASŤ NA KÁBLE V1550 | nie je vo VK | MTO | Pro | 156.084 | 156.084 |  | 156.084
3245060204846 | 20484 | 1 | C | DVERE PRE ČASŤ NA KÁBLE V1950 | nie je vo VK | MTO | Pro | 164.548 | 164.548 |  | 164.548
3245060204860 | 20486 | 1 | C | XL3 PRÍSLUŠENSTVO | nie je vo VK | MTO | Pro | 5.756 | 5.756 |  | 5.756
3245060204907 | 20490 | 1 | C | XL3 PRÍSLUŠENSTVO | nie je vo VK | MTO | Pro | 28.779 | 28.779 |  | 28.779
3245060204914 | 20491 | 1 | C | XL3 PRÍSLUŠENSTVO | nie je vo VK | MTO | Pro | 73.125 | 73.125 |  | 73.125
3245060204945 | 20494 | 1 | C | XL3 PRÍSLUŠENSTVO | nie je vo VK | MTO | Pro | 31.487 | 31.487 |  | 31.487
3245060205003 | 20500 | 1 | C | XL3 4000 ROHOVÉ DIELY | 476 | MTO | Pro | 114.24 | 114.24 |  | 114.24
3245060205010 | 20501 | 1 | C | XL3 4000 KÁBL. 475X475 | 476 | MTO | Pro | 243.78 | 243.78 |  | 243.78
3245060205027 | 20502 | 1 | C | XL3 4000 KÁBL. 475X725 | 476 | MTO | Pro | 270.523 | 270.523 |  | 270.523
3245060205034 | 20503 | 1 | C | XL3 4000 KÁBL. 475X975 | 476 | MTO | Pro | 292.87 | 292.87 |  | 292.87
3245060205041 | 20504 | 1 | C | XL3 4000 ROZV.725X475 | 476 | MTO | Pro | 270.523 | 270.523 |  | 270.523
3245060205058 | 20505 | 1 | C | XL3 4000 VRCH. A SPOD. DIEL | 476 | MTO | Pro | 275.602 | 275.602 |  | 275.602
3245060205065 | 20506 | 1 | C | XL3 4000 ROZV.725X975 | 476 | MTO | Pro | 304.72 | 304.72 |  | 304.72
3245060205072 | 20507 | 1 | C | XL3 4000 ROZV.975X475 | 476 | MTO | Pro | 296.595 | 296.595 |  | 296.595
3245060205089 | 20508 | 1 | C | XL3 4000 ROZV.975X725 | 476 | MTO | Pro | 317.925 | 317.925 |  | 317.925
3245060205096 | 20509 | 1 | C | XL3 4000 ROZV.975X975 | 476 | MTO | Pro | 353.137 | 353.137 |  | 353.137
3245060205102 | 20510 | 1 | C | XL3 PRÍSL.SPAJANIE ROZVADZACOV | 477 | MTO | Pro | 4.401 | 4.401 |  | 4.401
3245060205119 | 20511 | 1 | C | XL3 4000 PODSTAVEC 475 X 475 | 476 | MTO | Pro | 50.11 | 50.11 |  | 50.11
3245060205126 | 20512 | 1 | C | XL3 4000 MONT.RÁM PRE H.475 | 476 | MTO | Pro | 60.18 | 60.18 |  | 60.18
3245060205133 | 20513 | 1 | C | XL3 4000 MONT.RÁM PRE H725-975 | 476 | MTO | Pro | 86.7 | 86.7 |  | 86.7
3245060205140 | 20514 | 1 | C | XL3 4000 PODSTAVEC 725X475 | 476 | MTO | Pro | 49.432 | 49.432 |  | 49.432
3245060205157 | 20515 | 1 | C | XL3 4000 SOKEL 725X725X100 | 476 | MTO | Pro | 52.48 | 52.48 |  | 52.48
3245060205164 | 20516 | 1 | C | XL3 4000 MONT.RÁM PRE H.475 | 476 | MTO | Pro | 84.66 | 84.66 |  | 84.66
3245060205171 | 20517 | 1 | C | XL3 4000 PODSTAVEC 975X475 | 476 | MTO | Pro | 56.204 | 56.204 |  | 56.204
3245060205188 | 20518 | 1 | C | XL3 4000 PODSTAVEC 975X725 | 476 | MTO | Pro | 59.251 | 59.251 |  | 59.251
3245060205195 | 20519 | 1 | C | XL3 4000 PODSTAVEC 975X975 | 476 | MTO | Pro | 66.023 | 66.023 |  | 66.023
3245060205201 | 20520 | 1 | C | XL3 PRÍSL. STR.KONSTRUKCNY RAM | 476 | MTO | Pro | 23.362 | 23.362 |  | 23.362
3245060205218 | 20521 | 1 | C | XL3 4000 PRIEČKA H.475 | 476 | MTO | Pro | 22.008 | 22.008 |  | 22.008
3245060205225 | 20522 | 1 | C | XL3 4000 PRIEČKA H.725 | 476 | MTO | Pro | 22.685 | 22.685 |  | 22.685
3245060205232 | 20523 | 1 | C | XL3 4000 PRIEČKA H.975 | 476 | MTO | Pro | 26.07 | 26.07 |  | 26.07
3245060205300 | 20530 | 1 | C | XL3 4000 ÚCHYT PRE SKRÁŤ.M.RÁM | 476 | MTO | Pro | 19.38 | 19.38 |  | 19.38
3245060205317 | 20531 | 1 | C | XL3 PRÍSL.PR.UCHYT.SKR.M.RAMU | 476 | MTO | Pro | 79.905 | 79.905 |  | 79.905
3245060205324 | 20532 | 1 | C | XL3 PRÍSL.PR.UCHYT.SKR.M.RAMU | 476 | MTO | Pro | 80.582 | 80.582 |  | 80.582
3245060205409 | 20540 | 1 | C | DOSKA MONTÁŽNAV1800 Š600 | 484 | MTO | Pro | 137.7 | 137.7 |  | 137.7
3245060205416 | 20541 | 1 | C | XL3 4000 STENA Š.475 | 476 | MTO | Pro | 78.54 | 78.54 |  | 78.54
3245060205423 | 20542 | 1 | C | XL3 4000 STENA Š.725 | 476 | MTO | Pro | 94.802 | 94.802 |  | 94.802
3245060205430 | 20543 | 1 | C | XL3 4000 STENA Š.975 | 476 | MTO | Pro | 112.408 | 112.408 |  | 112.408
3245060205447 | 20544 | 1 | C | XL3 PRÍSL.PRIR.PRUD.VZDUCHU | 477 | MTO | Pro | 36.905 | 36.905 |  | 36.905
3245060205454 | 20545 | 1 | C | XL3 PRÍSL.PRIR.PRUD.VZDUCHU | 477 | MTO | Pro | 40.63 | 40.63 |  | 40.63
3245060205461 | 20546 | 1 | C | XL3 PRÍSL.PRIR.PRUD.VZDUCHU | 477 | MTO | Pro | 4.401 | 4.401 |  | 4.401
3245060205478 | 20547 | 1 | C | XL3 4000 KRYT VNÚT.ODD | 476 | MTO | Pro | 92.093 | 92.093 |  | 92.093
3245060205485 | 20548 | 1 | C | XL3 4000 KRYT VONK.ODD | 476 | MTO | Pro | 91.078 | 91.078 |  | 91.078
3245060205515 | 20551 | 1 | C | XL3 PRÍSL.POMOC.PRIECKY POSUV. | 476 | MTO | Pro | 20.992 | 20.992 |  | 20.992
3245060205522 | 20552 | 1 | C | MONTÁŽNE ŠASI NA ZBERNICE | 476 | MTO | Pro | 23.023 | 23.023 |  | 23.023
3245060205539 | 20553 | 1 | C | XL3 PRÍSL.POMOC.PRIECKY POSUV. | 476 | MTO | Pro | 25.732 | 25.732 |  | 25.732
3245060205546 | 20554 | 1 | C | XL3 4000 Š.725 KOV OBLÉ | 477 | MTO | Pro | 208.565 | 208.565 |  | 208.565
3245060205577 | 20557 | 1 | C | XL3 4000 Š.975 KOV OBLÉ | 477 | MTO | Pro | 227.524 | 227.524 |  | 227.524
3245060205584 | 20558 | 1 | C | XL3 4000 RÁM PRE UCH.KRYTOV | 476 | MTO | Pro | 117.3 | 117.3 |  | 117.3
3245060205591 | 20559 | 1 | C | XL3 4000 RÁM PRE UCH.KRYTOV | 476 | MTO | Pro | 62.22 | 62.22 |  | 62.22
3245060205614 | 20561 | 1 | C | XL3 PRÍSL.KRYCIE RAMY | 476 | MTO | Pro | 49.432 | 49.432 |  | 49.432
3245060205621 | 20562 | 1 | C | XL3 4000 KRYTIE IP30 | 476 | MTO | Pro | 52.141 | 52.141 |  | 52.141
3245060205638 | 20563 | 1 | C | XL3 PRÍSL.KRYCIE RAMY | 476 | MTO | Pro | 54.511 | 54.511 |  | 54.511
3245060205645 | 20564 | 1 | C | XL3 4000 Š.725 SKLO OBLÉ | 477 | MTO | Pro | 246.146 | 246.146 |  | 246.146
3245060205652 | 20565 | 1 | C | XL3 PRÍSL.KRYCIE RAMY | 476 | MTO | Pro | 21.669 | 21.669 |  | 21.669
3245060205669 | 20566 | 1 | C | XL3 4000 PRÍSLUŠ.ALPTEC | nie je vo VK | MTO | Pro | 50.847 | 50.847 |  | 50.847
3245060205676 | 20567 | 1 | C | XL3 4000 Š.975 SKLO OBLÉ | 477 | MTO | Pro | 276.618 | 276.618 |  | 276.618
3245060205706 | 20570 | 1 | C | XL3 PRÍSL.DRZ.KABL.KAN.LINA 25 | 471 | MTO | Pro | 4.74 | 4.74 |  | 4.74
3245060205713 | 20571 | 1 | C | XL3 4000 Š.475 KOV PLOCHÉ | 477 | MTO | Pro | 143.557 | 143.557 |  | 143.557
3245060205744 | 20574 | 1 | C | XL3 4000 Š.725 KOV PLOCHÉ | 477 | MTO | Pro | 180.462 | 180.462 |  | 180.462
3245060205775 | 20577 | 1 | C | XL3 4000 Š.975 KOV PLOCHÉ | 477 | MTO | Pro | 202.47 | 202.47 |  | 202.47
3245060205829 | 20582 | 1 | C | XL3 PRÍSL.ZAV.OKA PR.ROZVADZ. | 477 | MTO | Pro | 22.685 | 22.685 |  | 22.685
3245060205843 | 20584 | 1 | C | XL3 4000 Š.725 SKLO PLOCHÉ | 477 | MTO | Pro | 174.42 | 174.42 |  | 174.42
3245060205850 | 20585 | 1 | C | XL3 PRÍSL.SPAJANIE ROZVADZACOV | 477 | MTO | Pro | 45.708 | 45.708 |  | 45.708
3245060205867 | 20586 | 1 | C | XL3 PRÍSL.SPAJANIE ROZVADZACOV | 477 | MTO | Pro | 3.385 | 3.385 |  | 3.385
3245060205874 | 20587 | 1 | C | XL3 4000 Š.975 SKLO PLOCHÉ | 477 | MTO | Pro | 226.17 | 226.17 |  | 226.17
3245060205881 | 20588 | 1 | C | XL3 PRÍSL.SPAJANIE ROZVADZACOV | 477 | MTO | Pro | 12.528 | 12.528 |  | 12.528
3245060205898 | 20589 | 1 | C | XL3 PRÍSL.SPAJANIE ROZVADZACOV | 477 | MTO | Pro | 14.558 | 14.558 |  | 14.558
3245060205942 | 20594 | 1 | C | XL3 4000 FORME 4B | nie je vo VK | MTO | Pro | 76.857 | 76.857 |  | 76.857
3245060206000 | 20600 | 1 | C | XL3 4000 DIN LIŠTA 24M | nie je vo VK | MTS | Pro | 11.004 | 11.004 |  | 11.004
3245060206024 | 20602 | 1 | C | XL3 DIN LIŠTA UNIVERZÁLNA 24M | 471 | MTO | Pro | 10.834 | 10.834 |  | 10.834
3245060206048 | 20604 | 1 | C | XL3 PRÍSL.KLAS.PRISTROJ.LISTY | 471 | MTO | Pro | 4.401 | 4.401 |  | 4.401
3245060206055 | 20605 | 1 | C | DOSKA MONT. DPX-IS 250 Š600 | nie je vo VK | MTO | Pro | 25.393 | 25.393 |  | 25.393
3245060206079 | 20607 | 1 | C | DOSKA MONT. DPX-IS 630 Š600 | nie je vo VK | MTO | Pro | 26.747 | 26.747 |  | 26.747
3245060206109 | 20610 | 1 | C | DOSKA MONT.DPX125AŽ 250ER Š600 | nie je vo VK | MTO | Pro | 27.763 | 27.763 |  | 27.763
3245060206123 | 20612 | 1 | C | DOSKA M. DPX125-250ER+DIF Š600 | nie je vo VK | MTO | Pro | 30.134 | 30.134 |  | 30.134
3245060206147 | 20614 | 1 | C | DOSKA MONT.DPX125/160S/BEZ DIF | nie je vo VK | MTO | Pro | 24.378 | 24.378 |  | 24.378
3245060206161 | 20616 | 1 | C | XL3 4000 MONT.D.PRE DPX250ER H | nie je vo VK | MTO | Pro | 24.48 | 24.48 |  | 24.48
3245060206208 | 20620 | 1 | C | DOSKA MONT. DPX 250/630 Š 600 | nie je vo VK | MTO | Pro | 28.441 | 28.441 |  | 28.441
3245060206222 | 20622 | 1 | C | DOSKA MONT DPX250/630+DIF Š600 | nie je vo VK | MTO | Pro | 31.487 | 31.487 |  | 31.487
3245060206239 | 20623 | 1 | C | DOSKA M.DPX630 S/BEZ DIF HORIZ | nie je vo VK | MTO | Pro | 78.889 | 78.889 |  | 78.889
3245060206246 | 20624 | 1 | C | DOSKA M.DPX250 S/BEZ DIF HORIZ | nie je vo VK | MTO | Pro | 24.039 | 24.039 |  | 24.039
3245060206253 | 20625 | 1 | C | MONT.DOSKA PRE DPX630 HORIZ. | nie je vo VK | MTO | Ind | 31.995 | 31.995 |  | 31.995
3245060206284 | 20628 | 1 | C | DOSKA MONT. DPX 250/630 | 467 | MTO | Pro | 24.717 | 24.717 |  | 24.717
3245060206291 | 20629 | 1 | C | DOSKA MONT. DPX250/630 +DIF | 467 | MTO | Pro | 27.425 | 27.425 |  | 27.425
3245060206307 | 20630 | 1 | C | DOSKA MONT. DPX 1600 Š600 VERT | nie je vo VK | MTO | Pro | 38.259 | 38.259 |  | 38.259
3245060206406 | 20640 | 1 | C | DOSKA MONT. NASTAVITEĽNÁ V100 | 484 | MTO | Pro | 46.165 | 46.165 |  | 46.165
3245060206413 | 20641 | 1 | C | DOSKA MONT. PERFOR. V200 Š600 | 471 | MTO | Pro | 20.653 | 20.653 |  | 20.653
3245060206420 | 20642 | 1 | C | DOSKA MONT. PERFOR. V400 Š600 | 471 | MTO | Pro | 28.102 | 28.102 |  | 28.102
3245060206437 | 20643 | 1 | C | DOSKA MONT. V200 Š600 | 471 | MTO | Pro | 25.5 | 25.5 |  | 25.5
3245060206444 | 20644 | 1 | C | DOSKA MONT. V400 Š600 | 471 | MTO | Pro | 33.66 | 33.66 |  | 33.66
3245060206451 | 20645 | 1 | C | DOSKA MONT. H600 Š600 | 471 | MTO | Pro | 45.9 | 45.9 |  | 45.9
3245060206468 | 20646 | 1 | C | DOSKA MONT. V400 Š850 | 471 | MTO | Pro | 38.76 | 38.76 |  | 38.76
3245060206475 | 20647 | 1 | C | DOSKA MONT. NASTAVITEĽNÁ V200 | 484 | MTO | Pro | 59.928 | 59.928 |  | 59.928
3245060206482 | 20648 | 1 | C | DOSKA MONT. NASTAVITEĽNÁ V400 | 484 | MTO | Pro | 83.629 | 83.629 |  | 83.629
3245060206499 | 20649 | 1 | C | DOSKA MONT. NASTAVITEĽNÁ V200 | 484 | MTO | Pro | 68.632 | 68.632 |  | 68.632
3245060206505 | 20650 | 1 | C | XL3 PRÍSL.MONTAZNA DOSKA | nie je vo VK | MTO | Pro | 17.606 | 17.606 |  | 17.606
3245060206529 | 20652 | 1 | C | XL3 PRÍSL.NAST.PRISTR.LISTY | 471 | MTO | Pro | 15.574 | 15.574 |  | 15.574
3245060206543 | 20654 | 1 | C | XL3 PRÍSL.KLAS.PRISTR.LISTY | 471 | MTO | Pro | 9.48 | 9.48 |  | 9.48
3245060206550 | 20655 | 1 | C | DOSKA MONT. DPX-IS 250 Š850 | nie je vo VK | MTO | Pro | 27.763 | 27.763 |  | 27.763
3245060206574 | 20657 | 1 | C | DOSKA MONT. DPX-IS.630 Š850 | nie je vo VK | MTO | Pro | 31.826 | 31.826 |  | 31.826
3245060206604 | 20660 | 1 | C | DOSKA MONT.DPX125AŽ250ER Š850 | nie je vo VK | MTO | Pro | 31.149 | 31.149 |  | 31.149
3245060206628 | 20662 | 1 | C | DOSKA M.DPX125AŽ250ER+DIF Š850 | nie je vo VK | MTO | Pro | 35.551 | 35.551 |  | 35.551
3245060206642 | 20664 | 1 | C | DOSKA M.DPX160 INV.PR.XL3 800 | nie je vo VK | MTO | Pro | 74.149 | 74.149 |  | 74.149
3245060206659 | 20665 | 1 | C | DOSKA M.DPX160 INV.PR.XL3 4000 | nie je vo VK | MTO | Pro | 188.926 | 188.926 |  | 188.926
3245060206666 | 20666 | 1 | C | XL3 4000 MONT.D.INV. DPX250ER | nie je vo VK | MTO | Pro | 82.62 | 82.62 |  | 82.62
3245060206703 | 20670 | 1 | C | DOSKA M. DPX 250 / 630 Š850 | nie je vo VK | MTO | Pro | 32.842 | 32.842 |  | 32.842
3245060206727 | 20672 | 1 | C | DOSKA M. DPX 250/630 +DIF Š850 | nie je vo VK | MTO | Pro | 37.921 | 37.921 |  | 37.921
3245060206741 | 20674 | 1 | C | DOSKA M.DPX250 INV.PR.XL3 4000 | nie je vo VK | MTO | Pro | 289.823 | 289.823 |  | 289.823
3245060206765 | 20676 | 1 | C | DOSKA M.DPX630 INV.PR.XL3 4000 | nie je vo VK | MTO | Pro | 250.886 | 250.886 |  | 250.886
3245060206789 | 20678 | 1 | C | DOSKA MONT. DPX 250/630 | 467 | MTO | Pro | 26.07 | 26.07 |  | 26.07
3245060206796 | 20679 | 1 | C | DOSKA MONT. DPX250 / 630 +DIF | 467 | MTO | Pro | 28.441 | 28.441 |  | 28.441
3245060206802 | 20680 | 1 | C | DOSKA MONT. DPX 1600 Š850 VERT | nie je vo VK | MTO | Pro | 60.267 | 60.267 |  | 60.267
3245060206864 | 20686 | 1 | C | DOSKA MONT.DPX1600 INV.PREP. | nie je vo VK | MTO | Pro | 610.117 | 610.117 |  | 610.117
3245060206871 | 20687 | 1 | C | DOSKA M.DPX1600 INV.PR. VÝSUV. | nie je vo VK | MTO | Pro | 551.205 | 551.205 |  | 551.205
3245060206925 | 20692 | 1 | C | XL3 MONT.KONŠTR.PRE SPX | 482 | MTO | Pro | 63.992 | 63.992 |  | 63.992
3245060206949 | 20694 | 1 | C | XL3 MONT.DOSKA PRE SPX000/00 | 470 | MTO | Pro | 23.362 | 23.362 |  | 23.362
3245060206956 | 20695 | 1 | C | XL3 MONT.DOSKA PRE SPX1 | 470 | MTO | Pro | 23.362 | 23.362 |  | 23.362
3245060206963 | 20696 | 1 | C | XL3 MONT.DOSKA PRE SPX2 | 470 | MTO | Pro | 31.149 | 31.149 |  | 31.149
3245060206970 | 20697 | 1 | C | XL3 MONT.DOSKA PRE SPX3 | 470 | MTO | Pro | 30.81 | 30.81 |  | 30.81
3245060206987 | 20698 | 1 | C | XL3 MONT.KONŠTR.PRE SPX | 470 | MTO | Pro | 27.763 | 27.763 |  | 27.763
3245060206994 | 20699 | 1 | C | XL3 MONT.KONŠTR.PRE SPX | 470 | MTO | Pro | 39.614 | 39.614 |  | 39.614
3245060207007 | 20700 | 1 | C | XL3 KRYT PRE SPX-V00 | 482 | MTO | Pro | 47.063 | 47.063 |  | 47.063
3245060207014 | 20701 | 1 | C | XL3 KRYT PRE SPX-V1/2/3 | 482 | MTO | Pro | 30.134 | 30.134 |  | 30.134
3245060207052 | 20705 | 1 | C | XL3 KRYT PRE SPX 000 | 470 | MTO | Pro | 33.181 | 33.181 |  | 33.181
3245060207069 | 20706 | 1 | C | XL3 KRYT PRE SPX 00 | 470 | MTO | Pro | 33.181 | 33.181 |  | 33.181
3245060207076 | 20707 | 1 | C | XL3 KRYT PRE SPX 1 | 470 | MTO | Pro | 35.89 | 35.89 |  | 35.89
3245060207083 | 20708 | 1 | C | XL3 KRYT PRE SPX 2 | 470 | MTO | Pro | 41.646 | 41.646 |  | 41.646
3245060207090 | 20709 | 1 | C | XL3 KRYT PRE SPX 3 | 470 | MTO | Pro | 90.401 | 90.401 |  | 90.401
3245060207106 | 20710 | 1 | C | DOSKA M.NASTAV. DPX125/250ER | nie je vo VK | MTO | Pro | 74.488 | 74.488 |  | 74.488
3245060207113 | 20711 | 1 | C | DOSKA M.NAST.DPX125/250ER VYB. | nie je vo VK | MTO | Pro | 90.401 | 90.401 |  | 90.401
3245060207120 | 20712 | 1 | C | XL3 4000 MONTÁŽNE ŠASI | nie je vo VK | MTO | Pro | 71.778 | 71.778 |  | 71.778
3245060207137 | 20713 | 1 | C | D.M.NAST.DPX125/250ER DIF VYB. | nie je vo VK | MTO | Pro | 91.078 | 91.078 |  | 91.078
3245060207144 | 20714 | 1 | C | DOSKA M.NASTAV. DPX125 HORIZ | nie je vo VK | MTO | Pro | 72.456 | 72.456 |  | 72.456
3245060207151 | 20715 | 1 | C | DOSKA M.NASTAV. DPX160 HORIZ | nie je vo VK | MTO | Pro | 51.464 | 51.464 |  | 51.464
3245060207168 | 20716 | 1 | C | XL3 4000 MONT.DOSKA DPX 250ER | nie je vo VK | MTO | Pro | 56.915 | 56.915 |  | 56.915
3245060207175 | 20717 | 1 | C | DOSKA M.NASTAV.DPX125 HOR.VÝS. | nie je vo VK | MTO | Pro | 70.424 | 70.424 |  | 70.424
3245060207182 | 20718 | 1 | C | DOSKA M.NASTAV.DPX160 HOR.VÝS. | nie je vo VK | MTO | Pro | 72.456 | 72.456 |  | 72.456
3245060207199 | 20719 | 1 | C | XL3 4000 MONT.D.DPX250ER VÝS. | nie je vo VK | MTO | Pro | 60.18 | 60.18 |  | 60.18
3245060207205 | 20720 | 1 | C | DOSKA M.NASTAV. DPX250/630 | nie je vo VK | MTO | Pro | 91.755 | 91.755 |  | 91.755
3245060207212 | 20721 | 1 | C | DOSKA M.NASTAV.D34DPX250/630 V | nie je vo VK | MTO | Pro | 87.691 | 87.691 |  | 87.691
3245060207229 | 20722 | 1 | C | DOSKA M.NASTAV. DPX250/630DIF | nie je vo VK | MTO | Pro | 100.896 | 100.896 |  | 100.896
3245060207236 | 20723 | 1 | C | DOSKA M.NAST.DPX250/630DIF VÝS | nie je vo VK | MTO | Pro | 108.007 | 108.007 |  | 108.007
3245060207243 | 20724 | 1 | C | DOSKA M.NASTAV. DPX 250 HORIZ | nie je vo VK | MTO | Pro | 56.881 | 56.881 |  | 56.881
3245060207250 | 20725 | 1 | C | XL3 4000 MONTÁZNE ŠASI PRE DPX | nie je vo VK | MTO | Pro | 72.117 | 72.117 |  | 72.117
3245060207267 | 20726 | 1 | C | DOSKA M.NASTAV. DPX 250 VÝS. H | nie je vo VK | MTO | Pro | 71.778 | 71.778 |  | 71.778
3245060207274 | 20727 | 1 | C | DOSKA M.NAST. DPX 250 H.VYBER. | nie je vo VK | MTO | Pro | 71.101 | 71.101 |  | 71.101
3245060207304 | 20730 | 1 | C | DOSKA M.NASTAV. DPX 1600 VERT | nie je vo VK | MTO | Pro | 113.763 | 113.763 |  | 113.763
3245060207311 | 20731 | 1 | C | DOSKA M.NASTAV. DPX 1600 | nie je vo VK | MTO | Pro | 110.715 | 110.715 |  | 110.715
3245060207328 | 20732 | 1 | C | DOSKA MONT. DPX 1600 VERT | nie je vo VK | MTO | Pro | 88.369 | 88.369 |  | 88.369
3245060207359 | 20735 | 1 | C | DOSKA M.NASTAV.DPX1600 VÝS.HOR | nie je vo VK | MTO | Pro | 99.88 | 99.88 |  | 99.88
3245060207366 | 20736 | 1 | C | DOSKA MONT. DPX 1600 HOR. | nie je vo VK | MTO | Pro | 86.676 | 86.676 |  | 86.676
3245060207403 | 20740 | 1 | C | DOSKA MONT. DMX 2500 L600 | nie je vo VK | MTO | Pro | 98.526 | 98.526 |  | 98.526
3245060207410 | 20741 | 1 | C | DOSKA MONT.DMX2500L/4000 Š850 | nie je vo VK | MTO | Pro | 115.116 | 115.116 |  | 115.116
3245060207427 | 20742 | 1 | C | DOSKA MONT.DMX 2500 VÝSUV.Š600 | nie je vo VK | MTO | Pro | 105.975 | 105.975 |  | 105.975
3245060207434 | 20743 | 1 | C | DOSKA M.DMX 2500L/4000VÝS.Š850 | nie je vo VK | MTO | Pro | 151.683 | 151.683 |  | 151.683
3245060207458 | 20745 | 1 | C | DOSKA MONT. DPX 125 | nie je vo VK | MTO | Pro | 34.197 | 34.197 |  | 34.197
3245060207465 | 20746 | 1 | C | XL3 4000 MONTÁŽNY ADAPTÉR | nie je vo VK | MTO | Pro | 40.968 | 40.968 |  | 40.968
3245060207472 | 20747 | 1 | C | DOSKA MONT. DPX 125 VYBER. | nie je vo VK | MTO | Pro | 32.842 | 32.842 |  | 32.842
3245060207489 | 20748 | 1 | C | DOSKA MONT.DPX 125 DIFF VYBER. | nie je vo VK | MTO | Pro | 34.197 | 34.197 |  | 34.197
3245060207502 | 20750 | 1 | C | XL3 PRÍSLUŠENSTVO - NADSTAVCE | 476 | MTO | Pro | 18.961 | 18.961 |  | 18.961
3245060207519 | 20751 | 1 | C | DMX3 MONT.D.DO 24M POĽA | 483 | MTO | Pro | 139.006 | 139.006 |  | 139.006
3245060207526 | 20752 | 1 | C | DMX3 MONT.D.DO 24M POĽA-VYS. | 483 | MTO | Pro | 170.921 | 170.921 |  | 170.921
3245060207533 | 20753 | 1 | C | DMX3 MONT.D.DO 36M POĽA | 483 | MTO | Pro | 132.957 | 132.957 |  | 132.957
3245060207540 | 20754 | 1 | C | DMX3 MONT.D.DO 36M POĽA-VYS. | 483 | MTO | Pro | 171.074 | 171.074 |  | 171.074
3245060207557 | 20755 | 1 | C | DOSKA MONT. DPX 160 | nie je vo VK | MTO | Pro | 30.81 | 30.81 |  | 30.81
3245060207564 | 20756 | 1 | C | DOSKA MONT. DPX 160 DIFF | nie je vo VK | MTO | Pro | 35.89 | 35.89 |  | 35.89
3245060207571 | 20757 | 1 | C | DOSKA MONT. DPX 160 VYBER. | nie je vo VK | MTO | Pro | 31.487 | 31.487 |  | 31.487
3245060207588 | 20758 | 1 | C | DOSKA MONT.DPX 160 DIFF VYBER. | nie je vo VK | MTO | Pro | 30.473 | 30.473 |  | 30.473
3245060207601 | 20760 | 1 | C | DOSKA M.NASTAV. DPX125/250ER | nie je vo VK | MTO | Pro | 84.645 | 84.645 |  | 84.645
3245060207625 | 20762 | 1 | C | D.RÉGL. DPX125/250ER DIF | nie je vo VK | MTO | Pro | 51.464 | 51.464 |  | 51.464
3245060207656 | 20765 | 1 | C | XL3 4000 MONT.AD.PRE DPX250ER | nie je vo VK | MTO | Pro | 31.62 | 31.62 |  | 31.62
3245060207663 | 20766 | 1 | C | XL3 4000 MONT.DOSKA DPX 250ER | nie je vo VK | MTO | Pro | 33.113 | 33.113 |  | 33.113
3245060207670 | 20767 | 1 | C | XL3 4000 MONT.AD.PRE DPX250ER | nie je vo VK | MTO | Pro | 39.78 | 39.78 |  | 39.78
3245060207687 | 20768 | 1 | C | XL3 4000 MONT.D.PRE DPX250ER | nie je vo VK | MTO | Pro | 39.78 | 39.78 |  | 39.78
3245060207700 | 20770 | 1 | C | DOSKA M.NASTAV. DPX250/630 | nie je vo VK | MTO | Pro | 103.266 | 103.266 |  | 103.266
3245060207724 | 20772 | 1 | C | DOSKA M.NASTAV. DPX250/630DIF | nie je vo VK | MTO | Pro | 106.652 | 106.652 |  | 106.652
3245060207755 | 20775 | 1 | C | DOSKA MONT. DPX 250 | nie je vo VK | MTO | Pro | 32.842 | 32.842 |  | 32.842
3245060207762 | 20776 | 1 | C | DOSKA MONT. DPX 250 DIFF | nie je vo VK | MTO | Pro | 23.701 | 23.701 |  | 23.701
3245060207779 | 20777 | 1 | C | DOSKA MONT.DPX 250 VYB./VÝSUV. | nie je vo VK | MTO | Pro | 35.212 | 35.212 |  | 35.212
3245060207786 | 20778 | 1 | C | DOSKA MONT.DPX 250 DIF VYB/VÝS | nie je vo VK | MTO | Pro | 34.197 | 34.197 |  | 34.197
3245060207823 | 20782 | 1 | C | DOSKA M.NASTAV. DPX 1600 VERT | nie je vo VK | MTO | Pro | 96.834 | 96.834 |  | 96.834
3245060207854 | 20785 | 1 | C | DOSKA MONT. DPX 630 | nie je vo VK | MTO | Pro | 25.732 | 25.732 |  | 25.732
3245060207861 | 20786 | 1 | C | DOSKA MONT. DPX 630 DIFF | nie je vo VK | MTO | Pro | 34.535 | 34.535 |  | 34.535
3245060207878 | 20787 | 1 | C | DOSKA MONT. DPX 630 VYB./VÝSUV | nie je vo VK | MTO | Pro | 38.259 | 38.259 |  | 38.259
3245060207885 | 20788 | 1 | C | DOSKA MONT.DPX 630 DIF VYB/VÝS | nie je vo VK | MTO | Pro | 56.543 | 56.543 |  | 56.543
3245060207939 | 20793 | 1 | C | DOSKA M.NASTAV. DPX 630 HORIZ | nie je vo VK | MTO | Pro | 78.889 | 78.889 |  | 78.889
3245060207984 | 20798 | 1 | C | DOSKA MONT. DPX 250/630 | nie je vo VK | MTO | Pro | 78.889 | 78.889 |  | 78.889
3245060208004 | 20800 | 1 | C | XL3 PLASTRÓN PRE LEXIC H.150MM | nie je vo VK | MTO | Pro | 18.622 | 18.622 |  | 18.622
3245060208011 | 20801 | 1 | C | KRYT MOD 1/4 OTV200 Š600 | nie je vo VK | MTO | Pro | 19.299 | 19.299 |  | 19.299
3245060208066 | 20806 | 1 | C | KRYT 2DPX-IS 250 1/4 OT. Š600 | nie je vo VK | MTO | Pro | 40.968 | 40.968 |  | 40.968
3245060208073 | 20807 | 1 | C | KRYT DPX-IS 630 1/4 OT. Š600 | nie je vo VK | MTO | Pro | 26.07 | 26.07 |  | 26.07
3245060208103 | 20810 | 1 | C | KRYT DPX125 AŽ 250ER1/4OT.Š600 | nie je vo VK | MTO | Pro | 25.732 | 25.732 |  | 25.732
3245060208110 | 20811 | 1 | C | KRYT DPX125 AŽ 250ER OT.OVL. | nie je vo VK | MTO | Pro | 41.307 | 41.307 |  | 41.307
3245060208127 | 20812 | 1 | C | XL3 PLASTRÓN PRE DPX125/160 | nie je vo VK | MTO | Pro | 42.66 | 42.66 |  | 42.66
3245060208141 | 20814 | 1 | C | KRYT DPX 125 1/4OT.HORIZ Š600 | nie je vo VK | MTO | Pro | 31.826 | 31.826 |  | 31.826
3245060208158 | 20815 | 1 | C | KRYT DPX 160 1/4OT.HORIZ Š600 | nie je vo VK | MTO | Pro | 31.826 | 31.826 |  | 31.826
3245060208165 | 20816 | 1 | C | XL3 4000 KRYT DPX250ER KOV. | nie je vo VK | MTO | Pro | 30.6 | 30.6 |  | 30.6
3245060208202 | 20820 | 1 | C | KRYT DPX 250/630 1/4 OT. Š600 | nie je vo VK | MTO | Pro | 42.322 | 42.322 |  | 42.322
3245060208226 | 20822 | 1 | C | KRYT DPX 250/630 DIF Š600 | nie je vo VK | MTO | Pro | 51.125 | 51.125 |  | 51.125
3245060208233 | 20823 | 1 | C | KRYT DPX 630 1/4OT.HORIZ Š600 | nie je vo VK | MTO | Pro | 29.118 | 29.118 |  | 29.118
3245060208240 | 20824 | 1 | C | KRYT DPX 250 1/4OT.HORIZ Š600 | nie je vo VK | MTO | Pro | 31.826 | 31.826 |  | 31.826
3245060208257 | 20825 | 1 | C | XL3 PLASTRÓN PRE DPX 630 | nie je vo VK | MTO | Pro | 55.527 | 55.527 |  | 55.527
3245060208301 | 20830 | 1 | C | KRYT DPX 1600 1/4OT.VERT Š600 | nie je vo VK | MTO | Pro | 45.031 | 45.031 |  | 45.031
3245060208349 | 20834 | 1 | C | KRYT DPX 1600 1/4OT.HORIZ Š600 | nie je vo VK | MTO | Pro | 51.464 | 51.464 |  | 51.464
3245060208400 | 20840 | 1 | C | KRYT PLNÝ 1/4 OTÁČKY V50 Š600 | 471 | MTO | Pro | 17.945 | 17.945 |  | 17.945
3245060208417 | 20841 | 1 | C | XL3 PLASTRÓN PLNÝ H.100MM | 471 | MTO | Pro | 19.637 | 19.637 |  | 19.637
3245060208424 | 20842 | 1 | C | XL3 PLASTRÓN PLNÝ H.150MM | 471 | MTO | Pro | 18.961 | 18.961 |  | 18.961
3245060208431 | 20843 | 1 | C | KRYT PLNÝ 1/4 OTÁČKY V200 Š600 | 471 | MTO | Pro | 19.637 | 19.637 |  | 19.637
3245060208448 | 20844 | 1 | C | XL3 PLASTRÓN PLNÝ H.300MM | 471 | MTO | Pro | 26.07 | 26.07 |  | 26.07
3245060208455 | 20845 | 1 | C | KRYT PLNÝ 1/4 OTÁČKY V400 Š600 | 471 | MTO | Pro | 26.409 | 26.409 |  | 26.409
3245060208462 | 20846 | 1 | C | KRYT PLNÝ 1/4 OTÁČKY V600 Š600 | 471 | MTO | Pro | 30.473 | 30.473 |  | 30.473
3245060208479 | 20847 | 1 | C | XL3 4000 KRYCÍ PROFIL V.2200MM | nie je vo VK | MTO | Pro | 23.97 | 23.97 |  | 23.97
3245060208509 | 20850 | 1 | C | XL3 4000 KONŠTR.RÁM V. 2200MM | nie je vo VK | MTO | Pro | 120.36 | 120.36 |  | 120.36
3245060208523 | 20852 | 1 | C | XL3 4000 MONT.RÁM PRE H.475 | nie je vo VK | MTO | Pro | 64.882 | 64.882 |  | 64.882
3245060208530 | 20853 | 1 | C | XL3 4000 MONT.RÁM PRE H725-975 | nie je vo VK | MTO | Pro | 90.78 | 90.78 |  | 90.78
3245060208554 | 20855 | 1 | C | XL3 4000 RÁM PRE UCH.KRYTOV V. | nie je vo VK | MTO | Pro | 117.3 | 117.3 |  | 117.3
3245060208578 | 20857 | 1 | C | XL3 4000 STENA Š.475 V.2200MM | nie je vo VK | MTO | Pro | 81.804 | 81.804 |  | 81.804
3245060208585 | 20858 | 1 | C | XL3 4000 STENA Š.725 V.2200MM | nie je vo VK | MTO | Pro | 97.104 | 97.104 |  | 97.104
3245060208592 | 20859 | 1 | C | XL3 4000 STENA Š.975 | nie je vo VK | MTO | Pro | 118.575 | 118.575 |  | 118.575
3245060208615 | 20861 | 1 | C | XL3 4000 Š.725 KOV OBLÉ V.2200 | nie je vo VK | MTO | Pro | 214.2 | 214.2 |  | 214.2
3245060208622 | 20862 | 1 | C | XL3 4000 Š.975 KOV OBLÉ | nie je vo VK | MTO | Pro | 214.72 | 214.72 |  | 214.72
3245060208653 | 20865 | 1 | C | XL3 4000 Š.475 KOV PLOCHÉ V.22 | nie je vo VK | MTO | Pro | 143.82 | 143.82 |  | 143.82
3245060208677 | 20867 | 1 | C | XL3 4000 KRYT VONK.ODD V.2200M | nie je vo VK | MTO | Pro | 93.84 | 93.84 |  | 93.84
3245060208776 | 20877 | 1 | C | XL3 4000 FORME 2B | nie je vo VK | MTO | Pro | 15.236 | 15.236 |  | 15.236
3245060208783 | 20878 | 1 | C | XL3 4000 FORME 2B | nie je vo VK | MTO | Pro | 18.961 | 18.961 |  | 18.961
3245060208790 | 20879 | 1 | C | XL3 4000 FORME 2B | nie je vo VK | MTO | Pro | 22.685 | 22.685 |  | 22.685
3245060208820 | 20882 | 1 | C | XL3 4000 FORME 4B | nie je vo VK | MTO | Pro | 360.585 | 360.585 |  | 360.585
3245060208851 | 20885 | 1 | C | XL3 4000 FORME 2B | nie je vo VK | MTO | Pro | 94.802 | 94.802 |  | 94.802
3245060208905 | 20890 | 1 | C | XL3 4000 FORME 4B | nie je vo VK | MTO | Pro | 80.141 | 80.141 |  | 80.141
3245060208912 | 20891 | 1 | C | XL3 4000 FORME 4B | nie je vo VK | MTO | Pro | 34.332 | 34.332 |  | 34.332
3245060208929 | 20892 | 1 | C | XL3 4000 FORME 4B | nie je vo VK | MTO | Pro | 53.156 | 53.156 |  | 53.156
3245060208943 | 20894 | 1 | C | XL3 4000 FORME 4B | nie je vo VK | MTO | Pro | 72.117 | 72.117 |  | 72.117
3245060209001 | 20900 | 1 | C | XL3 PLASTRÓN PRE LEXIC H.150MM | nie je vo VK | MTS | Pro | 15.574 | 15.574 |  | 15.574
3245060209018 | 20901 | 1 | C | KRYT MODULÁRNY H 200 Š600 | nie je vo VK | MTO | Pro | 13.882 | 13.882 |  | 13.882
3245060209063 | 20906 | 1 | C | KRYT 2 DPX-IS 250 Š600 | nie je vo VK | MTO | Pro | 31.487 | 31.487 |  | 31.487
3245060209070 | 20907 | 1 | C | KRYT DPX-IS 630 Š600 | nie je vo VK | MTO | Pro | 31.487 | 31.487 |  | 31.487
3245060209087 | 20908 | 1 | C | KRYT DPX-IS 1600 Š600 | nie je vo VK | MTO | Pro | 68.732 | 68.732 |  | 68.732
3245060209094 | 20909 | 1 | C | KRYT VISTOP 800 Š600 | nie je vo VK | MTO | Pro | 66.7 | 66.7 |  | 66.7
3245060209100 | 20910 | 1 | C | KRYT MOD H 300 Š600 | nie je vo VK | MTO | Pro | 15.913 | 15.913 |  | 15.913
3245060209124 | 20912 | 1 | C | KRYT DPX125 AŽ 250ER DIF Š600 | nie je vo VK | MTO | Pro | 33.519 | 33.519 |  | 33.519
3245060209148 | 20914 | 1 | C | KRYT DPX 125 HORIZ Š600 | nie je vo VK | MTO | Pro | 29.795 | 29.795 |  | 29.795
3245060209155 | 20915 | 1 | C | KRYT DPX 160 HORIZ Š600 | nie je vo VK | MTO | Pro | 29.457 | 29.457 |  | 29.457
3245060209162 | 20916 | 1 | C | XL3 4000 KRYT KOV.DPX 250ER | nie je vo VK | MTO | Pro | 32.741 | 32.741 |  | 32.741
3245060209209 | 20920 | 1 | C | KRYT DPX 250/630 Š600 | nie je vo VK | MTO | Pro | 33.519 | 33.519 |  | 33.519
3245060209216 | 20921 | 1 | C | KRYT DPX 630 HORIZ Š600 | nie je vo VK | MTO | Pro | 38.598 | 38.598 |  | 38.598
3245060209223 | 20922 | 1 | C | KRYT DPX 250/630 DIF Š600 | nie je vo VK | MTO | Pro | 40.968 | 40.968 |  | 40.968
3245060209230 | 20923 | 1 | C | KRYT DPX 630 HORIZ Š600 | nie je vo VK | MTO | Pro | 39.614 | 39.614 |  | 39.614
3245060209247 | 20924 | 1 | C | KRYT DPX 250 HORIZ Š600 | nie je vo VK | MTO | Pro | 29.795 | 29.795 |  | 29.795
3245060209254 | 20925 | 1 | C | KOVOVÝ KRYT XL3 800/4000 | nie je vo VK | MTO | Ind | 43.338 | 43.338 |  | 43.338
3245060209308 | 20930 | 1 | C | KRYT DPX 1600 VERT Š600 | nie je vo VK | MTO | Pro | 36.227 | 36.227 |  | 36.227
3245060209322 | 20932 | 1 | C | KRYT DPX1600+OT.OVL. Š600 | nie je vo VK | MTO | Pro | 34.197 | 34.197 |  | 34.197
3245060209346 | 20934 | 1 | C | KRYT DPX 1600 HORIZ Š600 | nie je vo VK | MTO | Pro | 36.227 | 36.227 |  | 36.227
3245060209353 | 20935 | 1 | C | KRYT DPX1600+OT. OVL. Š600 | nie je vo VK | MTO | Pro | 34.197 | 34.197 |  | 34.197
3245060209360 | 20936 | 1 | C | KRYT DPX 1600 MOTOR. POHON | nie je vo VK | MTO | Pro | 48.078 | 48.078 |  | 48.078
3245060209384 | 20938 | 1 | C | DMX3 KRYT DO 24M POĽA VEĽ.1 | 483 | MTO | Pro | 77.122 | 77.122 |  | 77.122
3245060209391 | 20939 | 1 | C | DMX3 KRYT DO 24M POĽA VEĽ.2 | 483 | MTO | Pro | 77.122 | 77.122 |  | 77.122
3245060209407 | 20940 | 1 | C | KRYT PLNÝ V50 Š600 | 471 | MTO | Pro | 17.268 | 17.268 |  | 17.268
3245060209414 | 20941 | 1 | C | XL3 KRYT PLNÝ V.100 24M | 471 | MTO | Pro | 18.961 | 18.961 |  | 18.961
3245060209421 | 20942 | 1 | C | KRYT PLNÝ V150 Š600 | 471 | MTO | Pro | 15.574 | 15.574 |  | 15.574
3245060209438 | 20943 | 1 | C | KRYT PLNÝ V200 Š600 | 471 | MTO | Pro | 16.252 | 16.252 |  | 16.252
3245060209445 | 20944 | 1 | C | XL3 KRYT PLNÝ V.300 24M | 471 | MTO | Pro | 16.252 | 16.252 |  | 16.252
3245060209452 | 20945 | 1 | C | KRYT PLNÝ V400 Š600 | 471 | MTO | Pro | 16.59 | 16.59 |  | 16.59
3245060209469 | 20946 | 1 | C | XL3 KRYT PLNÝ V.600 24M | 471 | MTO | Pro | 20.653 | 20.653 |  | 20.653
3245060209483 | 20948 | 1 | C | DMX3 KRYT DO 36M POĽA | 483 | MTO | Pro | 80.631 | 80.631 |  | 80.631
3245060209490 | 20949 | 1 | C | KRYT VETRACÍ Š600 | 471 | MTO | Pro | 33.181 | 33.181 |  | 33.181
3245060209506 | 20950 | 1 | C | KRYT MOD V150 Š850 | nie je vo VK | MTO | Pro | 16.59 | 16.59 |  | 16.59
3245060209513 | 20951 | 1 | C | KRYT MOD V200 Š850 | nie je vo VK | MTO | Pro | 17.606 | 17.606 |  | 17.606
3245060209575 | 20957 | 1 | C | KRYT DPX-IS 630 Š850 | nie je vo VK | MTO | Pro | 34.874 | 34.874 |  | 34.874
3245060209599 | 20959 | 1 | C | PÁNTY KRYTY | 471 | MTO | Pro | 5.079 | 5.079 |  | 5.079
3245060209605 | 20960 | 1 | C | KRYT MODULÁRNY V300 Š850 | nie je vo VK | MTO | Pro | 16.929 | 16.929 |  | 16.929
3245060209629 | 20962 | 1 | C | KRYT DPX 125 AŽ 250ER DIF Š850 | nie je vo VK | MTO | Pro | 37.921 | 37.921 |  | 37.921
3245060209704 | 20970 | 1 | C | KRYT DPX 250/630 Š850 | nie je vo VK | MTO | Pro | 37.921 | 37.921 |  | 37.921
3245060209728 | 20972 | 1 | C | KRYT DPX 250/630 DIF Š850 | nie je vo VK | MTO | Pro | 46.386 | 46.386 |  | 46.386
3245060209742 | 20974 | 1 | C | KRYT DPX 250 INV. PREPÍNAČ | nie je vo VK | MTO | Pro | 48.416 | 48.416 |  | 48.416
3245060209766 | 20976 | 1 | C | KRYT DPX 630 INV. PREPÍNAČ | nie je vo VK | MTO | Pro | 48.416 | 48.416 |  | 48.416
3245060209803 | 20980 | 1 | C | KRYT DPX 1600 VERT Š850 | nie je vo VK | MTO | Pro | 37.243 | 37.243 |  | 37.243
3245060209841 | 20984 | 1 | C | KRYT DPX 1600 HORIZ L850 | nie je vo VK | MTO | Pro | 37.243 | 37.243 |  | 37.243
3245060209865 | 20986 | 1 | C | KRYT DPX1600 INV.PREPÍNAČ AUTO | nie je vo VK | MTO | Pro | 71.101 | 71.101 |  | 71.101
3245060209872 | 20987 | 1 | C | KRYT DPX1600 INV.PREPÍNAČ AUTO | nie je vo VK | MTO | Pro | 51.464 | 51.464 |  | 51.464
3245060209896 | 20989 | 1 | C | SVIETIDLO Š600 | 471 | MTO | Pro | 102.928 | 102.928 |  | 102.928
3245060209902 | 20990 | 1 | C | KRYT PLNÝ V50 Š850 | 471 | MTO | Pro | 15.574 | 15.574 |  | 15.574
3245060209919 | 20991 | 1 | C | KRYT PLNÝ V100 Š850 | 471 | MTO | Pro | 16.252 | 16.252 |  | 16.252
3245060209926 | 20992 | 1 | C | KRYT PLNÝ V150 Š850 | 471 | MTO | Pro | 16.929 | 16.929 |  | 16.929
3245060209933 | 20993 | 1 | C | KRYT PLNÝ V200 Š850 | 471 | MTO | Pro | 17.945 | 17.945 |  | 17.945
3245060209940 | 20994 | 1 | C | KRYT PLNÝ V300 Š850 | 471 | MTO | Pro | 16.929 | 16.929 |  | 16.929
3245060209957 | 20995 | 1 | C | KRYT PLNÝ V400 Š850 | 471 | MTO | Pro | 17.945 | 17.945 |  | 17.945
3245060209964 | 20996 | 1 | C | KRYT PLNÝ V600 Š850 | 471 | MTO | Pro | 22.008 | 22.008 |  | 22.008
3245060209995 | 20999 | 1 | C | KRYT VETRACÍ Š850 | 471 | MTO | Pro | 32.165 | 32.165 |  | 32.165
3245060210052 | 21005 | 1 | C | ISTIČ S PR.CH.SEL.2P 60A 500MA | nie je vo VK | MTO | Pro | 99.391 | 99.391 |  | 99.391
3245060212025 | 21202 | 1 | C | KRYT DPX250+MOT. VÝSUV. V | nie je vo VK | MTO | Pro | 39.614 | 39.614 |  | 39.614
3245060212032 | 21203 | 1 | C | KRYT DPX250DIFF+MOT. VÝSUV. V | nie je vo VK | MTO | Pro | 56.543 | 56.543 |  | 56.543
3245060212049 | 21204 | 1 | C | KRYT DPX630+MOT. VÝSUV. V | nie je vo VK | MTO | Pro | 32.165 | 32.165 |  | 32.165
3245060212056 | 21205 | 1 | C | KRYT DPX630DIFF+MOT. VÝSUV. V | nie je vo VK | MTO | Pro | 41.307 | 41.307 |  | 41.307
3245060212094 | 21209 | 1 | C | KRYT MODULÁRNY V200 Š600 | nie je vo VK | MTO | Pro | 34.197 | 34.197 |  | 34.197
3245060212100 | 21210 | 1 | C | KRYT MODULÁRNY V300 Š600 | nie je vo VK | MTO | Pro | 31.149 | 31.149 |  | 31.149
3245060212124 | 21212 | 1 | C | KRYT DPX125/250ER DIF Š600 | nie je vo VK | MTO | Pro | 49.432 | 49.432 |  | 49.432
3245060212148 | 21214 | 1 | C | KRYT DPX 125 SER. HORIZ Š600 | nie je vo VK | MTO | Pro | 38.259 | 38.259 |  | 38.259
3245060212155 | 21215 | 1 | C | KRYT DPX 160 SER. HORIZ Š600 | nie je vo VK | MTO | Pro | 38.259 | 38.259 |  | 38.259
3245060212162 | 21216 | 1 | C | XL3 4000 KRYT DPX250ER | nie je vo VK | MTO | Pro | 38.76 | 38.76 |  | 38.76
3245060212179 | 21217 | 1 | C | KRYT DPX 630 EXT HORIZ Š600 | nie je vo VK | MTO | Pro | 46.386 | 46.386 |  | 46.386
3245060212186 | 21218 | 1 | C | KRYT DPX 250 VÝSUV. HORIZ Š600 | nie je vo VK | MTO | Pro | 46.386 | 46.386 |  | 46.386
3245060212193 | 21219 | 1 | C | KRYT DPX 630+MOT. VÝSUV. VŠ600 | nie je vo VK | MTO | Pro | 46.386 | 46.386 |  | 46.386
3245060212209 | 21220 | 1 | C | KRYT DPX 250/630 EXT. Š600 | nie je vo VK | MTO | Pro | 49.432 | 49.432 |  | 49.432
3245060212216 | 21221 | 1 | C | KRYT DPX 250 VÝSUV. Š600 | nie je vo VK | MTO | Pro | 32.842 | 32.842 |  | 32.842
3245060212223 | 21222 | 1 | C | KRYT DPX 250/630 EXT DIF Š600 | nie je vo VK | MTO | Pro | 56.543 | 56.543 |  | 56.543
3245060212230 | 21223 | 1 | C | KRYT DPX 250 DIFF VÝSUV. Š600 | nie je vo VK | MTO | Pro | 56.543 | 56.543 |  | 56.543
3245060212247 | 21224 | 1 | C | KRYT DPX 250 EXT. HORIZ Š600 | nie je vo VK | MTO | Pro | 38.259 | 38.259 |  | 38.259
3245060212261 | 21226 | 1 | C | KRYT DPX 250 VÝSUV. HORIZ Š600 | nie je vo VK | MTO | Pro | 47.063 | 47.063 |  | 47.063
3245060212278 | 21227 | 1 | C | KRYT DPX 250+MOT. VÝSUV. VŠ600 | nie je vo VK | MTO | Pro | 47.063 | 47.063 |  | 47.063
3245060212315 | 21231 | 1 | C | KRYT DPX 1600 VÝSUV. Š600 | nie je vo VK | MTO | Pro | 34.535 | 34.535 |  | 34.535
3245060212322 | 21232 | 1 | C | KRYT DPX 1600+MOT. VÝSUV. Š600 | nie je vo VK | MTO | Pro | 56.543 | 56.543 |  | 56.543
3245060212346 | 21234 | 1 | C | KRYT DPX1600 VÝSUV. HORIZ Š600 | nie je vo VK | MTO | Pro | 32.165 | 32.165 |  | 32.165
3245060212353 | 21235 | 1 | C | KRYT DPX1600 VÝSUV. VŠ600 | nie je vo VK | MTO | Pro | 47.4 | 47.4 |  | 47.4
3245060212360 | 21236 | 1 | C | KRYT DPX1600 VÝSUV. INV.PREP. | nie je vo VK | MTO | Pro | 65.007 | 65.007 |  | 65.007
3245060212377 | 21237 | 1 | C | KRYT DPX1600+MOT.VÝSUV.INV.P. | nie je vo VK | MTO | Pro | 94.125 | 94.125 |  | 94.125
3245060212391 | 21239 | 1 | C | XL3 800 DVERE Š.660 SKLO V.600 | nie je vo VK | MTO | Pro | 132.384 | 132.384 |  | 132.384
3245060212407 | 21240 | 1 | C | KRYT DMX 2500 Š600 | nie je vo VK | MTO | Pro | 42.322 | 42.322 |  | 42.322
3245060212414 | 21241 | 1 | C | KRYT DMX 2500/4000 Š850 | nie je vo VK | MTO | Pro | 45.031 | 45.031 |  | 45.031
3245060212421 | 21242 | 1 | C | KRYT DMX 2500 VÝSUV. Š600 | nie je vo VK | MTO | Pro | 42.322 | 42.322 |  | 42.322
3245060212438 | 21243 | 1 | C | KRYT DMX 2500/4000 VÝSUV. L850 | nie je vo VK | MTO | Pro | 44.692 | 44.692 |  | 44.692
3245060212452 | 21245 | 1 | C | KRYT PLNÝ V100 | 484 | MTO | Pro | 30.81 | 30.81 |  | 30.81
3245060212476 | 21247 | 1 | C | KRYT PLNÝ V200 | 484 | MTO | Pro | 34.197 | 34.197 |  | 34.197
3245060212483 | 21248 | 1 | C | KRYT PLNÝ V300 | 484 | MTO | Pro | 37.921 | 37.921 |  | 37.921
3245060212490 | 21249 | 1 | C | XL3 800 DVERE Š.660 KOV V.600 | nie je vo VK | MTO | Pro | 104.282 | 104.282 |  | 104.282
3245060212506 | 21250 | 1 | C | XL3 800 DVERE Š.660 KOV V.800 | nie je vo VK | MTO | Pro | 110.038 | 110.038 |  | 110.038
3245060212513 | 21251 | 1 | C | XL3 800 DVERE Š.660 KOV V.1050 | 465 | MTO | Pro | 114.439 | 114.439 |  | 114.439
3245060212520 | 21252 | 1 | C | XL3 800 DVERE Š.660 KOV V.1250 | 465 | MTO | Pro | 121.211 | 121.211 |  | 121.211
3245060212537 | 21253 | 1 | C | XL3 800 DVERE Š.660 KOV V.1550 | 467 | MTO | Pro | 164.887 | 164.887 |  | 164.887
3245060212544 | 21254 | 1 | C | XL3 800 DVERE Š.660 KOV V.1950 | 467 | MTO | Pro | 177.415 | 177.415 |  | 177.415
3245060212568 | 21256 | 1 | C | XL3 800 DVERE Š.910 KOV V.1050 | 465 | MTO | Pro | 124.597 | 124.597 |  | 124.597
3245060212575 | 21257 | 1 | C | XL3 800 DVERE Š.910 KOV V.1250 | 465 | MTO | Pro | 132.722 | 132.722 |  | 132.722
3245060212582 | 21258 | 1 | C | XL3 800 DVERE Š.910 KOV V.1550 | 467 | MTO | Pro | 177.753 | 177.753 |  | 177.753
3245060212599 | 21259 | 1 | C | XL3 800 DVERE Š.910 KOV V.1950 | 467 | MTS | Pro | 192.65 | 192.65 |  | 192.65
3245060212605 | 21260 | 1 | C | XL3 800 DVERE Š.660 SKLO V.800 | nie je vo VK | MTO | Pro | 140.171 | 140.171 |  | 140.171
3245060212612 | 21261 | 1 | C | XL3 800 DV. Š.660 SKLO V.1050 | 465 | MTO | Pro | 131.58 | 131.58 |  | 131.58
3245060212629 | 21262 | 1 | C | XL3 800 DV. Š.660 SKLO V.1250 | 465 | MTO | Pro | 138.72 | 138.72 |  | 138.72
3245060212636 | 21263 | 1 | C | XL3 800 DV. Š.660 SKLO V.1550 | 467 | MTO | Pro | 178.5 | 178.5 |  | 178.5
3245060212643 | 21264 | 1 | C | XL3 800 DV. Š.660 SKLO V.1950 | 467 | MTO | Pro | 196.86 | 196.86 |  | 196.86
3245060212667 | 21266 | 1 | C | XL3 800 DV. Š.910 SKLO V.1050 | 465 | MTO | Pro | 145.86 | 145.86 |  | 145.86
3245060212674 | 21267 | 1 | C | XL3 800 DV. Š.910 SKLO V.1250 | 465 | MTO | Pro | 157.08 | 157.08 |  | 157.08
3245060212681 | 21268 | 1 | C | XL3 800 DV. Š.910 SKLO V.1550 | 467 | MTO | Pro | 198.9 | 198.9 |  | 198.9
3245060212698 | 21269 | 1 | C | XL3 800 DVERE PRIEHĽ.PRE 20409 | 467 | MTO | Pro | 219.3 | 219.3 |  | 219.3
3245060212711 | 21271 | 1 | C | XL3 800 DVERE Š.700 KOV V.1095 | nie je vo VK | MTO | Pro | 122.904 | 122.904 |  | 122.904
3245060212728 | 21272 | 1 | C | XL3 800 DVERE Š.700 KOV V.1295 | nie je vo VK | MTO | Pro | 128.321 | 128.321 |  | 128.321
3245060212735 | 21273 | 1 | C | XL3 800 DVERE Š.700 KOV V.1595 | nie je vo VK | MTO | Pro | 174.368 | 174.368 |  | 174.368
3245060212742 | 21274 | 1 | C | XL3 800 DVERE Š.700 KOV V.1995 | nie je vo VK | MTO | Pro | 186.218 | 186.218 |  | 186.218
3245060212766 | 21276 | 1 | C | XL3 800 DVERE Š.950 KOV V.1095 | nie je vo VK | MTO | Pro | 145.927 | 145.927 |  | 145.927
3245060212773 | 21277 | 1 | C | XL3 800 DVERE Š.950 KOV V.1295 | nie je vo VK | MTO | Pro | 153.375 | 153.375 |  | 153.375
3245060212780 | 21278 | 1 | C | XL3 800 DVERE Š.950 KOV V.1595 | nie je vo VK | MTO | Pro | 197.391 | 197.391 |  | 197.391
3245060212797 | 21279 | 1 | C | XL3 800 DVERE Š.950 KOV V.1995 | nie je vo VK | MTO | Pro | 185.88 | 185.88 |  | 185.88
3245060212810 | 21281 | 1 | C | XL3 800 DV. Š.700 SKLO V.1095 | nie je vo VK | MTO | Pro | 157.778 | 157.778 |  | 157.778
3245060212827 | 21282 | 1 | C | XL3 800 DV. Š.700 SKLO V.1295 | nie je vo VK | MTO | Pro | 166.58 | 166.58 |  | 166.58
3245060212834 | 21283 | 1 | C | XL3 800 DV. Š.700 SKLO V.1595 | nie je vo VK | MTO | Pro | 204.162 | 204.162 |  | 204.162
3245060212841 | 21284 | 1 | C | XL3 800 DV. Š.700 SKLO V.1995 | nie je vo VK | MTO | Pro | 221.43 | 221.43 |  | 221.43
3245060212865 | 21286 | 1 | C | XL3 800 DV. Š.950 SKLO V.1095 | nie je vo VK | MTO | Pro | 181.139 | 181.139 |  | 181.139
3245060212872 | 21287 | 1 | C | XL3 800 DV. Š.950 SKLO V.1295 | nie je vo VK | MTO | Pro | 193.666 | 193.666 |  | 193.666
3245060212889 | 21288 | 1 | C | XL3 800 DV. Š.950 SKLO V.1595 | nie je vo VK | MTO | Pro | 225.831 | 225.831 |  | 225.831
3245060212896 | 21289 | 1 | C | XL3 800 DV. Š.950 SKLO V.1995 | nie je vo VK | MTO | Pro | 248.516 | 248.516 |  | 248.516
3245060212919 | 21291 | 1 | C | KRYT DPX 250+MOT. VÝSUV. INV. | nie je vo VK | MTO | Pro | 47.739 | 47.739 |  | 47.739
3245060212940 | 21294 | 1 | C | KRYT DPX 630 VÝSUV. INV.PREP. | nie je vo VK | MTO | Pro | 58.574 | 58.574 |  | 58.574
3245060212957 | 21295 | 1 | C | KRYT DPX 630+MOT. VÝSUV.INV.P. | nie je vo VK | MTO | Pro | 47.739 | 47.739 |  | 47.739
3245060214012 | 21401 | 10 | C | POISTKOVÝ ODPOJOVAČ SP38 1P | nie je vo VK | MTO | Pro | 5.587 | 5.587 |  | 5.587
3245060214036 | 21403 | 5 | C | Poistkový Odpojovač Sp38 2p | nie je vo VK | MTO | Pro | 13.205 | 13.205 |  | 13.205
3245060214050 | 21405 | 1 | C | POISTKOVÝ ODPOJOVAČ SP38 3P+N | nie je vo VK | MTO | Pro | 23.362 | 23.362 |  | 23.362
3245060215002 | 21500 | 5 | C | POISTKOVÝ ODPOJOVAČ SP51 N | nie je vo VK | MTO | Pro | 16.011 | 16.011 |  | 16.011
3245060215019 | 21501 | 5 | C | POISTKOVÝ ODPOJOVAČ SP51 1P | 581 | MTO | Pro | 10.139 | 10.139 |  | 10.139
3245060215026 | 21502 | 1 | C | POISTKOVÝ ODPOJOVAČ SP51 2P | nie je vo VK | MTO | Pro | 21.695 | 21.695 |  | 21.695
3245060215033 | 21503 | 1 | C | POISTKOVÝ ODPOJOVAČ SP51 2P | 581 | MTO | Pro | 20.277 | 20.277 |  | 20.277
3245060215040 | 21504 | 1 | C | POISTKOVÝ ODPOJOVAČ SP51 3P | 581 | MTS | Pro | 26.927 | 26.927 |  | 26.927
3245060215057 | 21505 | 1 | C | POISTKOVÝ ODPOJOVAČ SP51 3P+N | 581 | MTO | Pro | 44.073 | 44.073 |  | 44.073
3245060215330 | 21533 | 1 | C | POISTK. ODP.SP51 1P S MIKROSP. | nie je vo VK | MTO | Pro | 28.671 | 28.671 |  | 28.671
3245060215361 | 21536 | 1 | C | POISTK. ODP.SP51 3P S MIKROSP. | 581 | MTO | Pro | 61.859 | 61.859 |  | 61.859
3245060216009 | 21600 | 3 | C | POISTK. ODP.SP58 PRE VLOŽKU N | nie je vo VK | MTO | Pro | 23.082 | 23.082 |  | 23.082
3245060216016 | 21601 | 3 | C | POISTKOVÝ ODPOJOVAČ SP58 1P | 581 | MTO | Pro | 14.972 | 14.972 |  | 14.972
3245060216047 | 21604 | 1 | C | POISTKOVÝ ODPOJOVAČ SP58 3P | 581 | MTS | Pro | 36.456 | 36.456 |  | 36.456
3245060216054 | 21605 | 1 | C | POISTKOVÝ ODPOJOVAČ SP58 3P+N | 581 | MTO | Pro | 62.574 | 62.574 |  | 62.574
3245060216337 | 21633 | 3 | C | POISTK. ODP.SP58 1P S MIKROSP. | nie je vo VK | MTO | Pro | 35.395 | 35.395 |  | 35.395
3245060216368 | 21636 | 1 | C | POISTK. ODP.SP58 3P S MIKROSP. | 581 | MTO | Pro | 79.467 | 79.467 |  | 79.467
3245060216924 | 21692 | 6 | C | JEDNOTKA MIKROSPÍNAČA SP | 581 | MTO | Pro | 15.581 | 15.581 |  | 15.581
3245060216955 | 21695 | 10 | C | MIKROSPÍNAČ PRÍDAVNÝ SP | 581 | MTO | Pro | 9.245 | 9.245 |  | 9.245
3245060216962 | 21696 | 5 | C | RUKOVÄŤ PREPOJOVACIA PRE SP | 581 | MTO | Pro | 3.225 | 3.225 |  | 3.225
3245060216986 | 21698 | 10 | C | PODLOŽKA NA UZAMKNUTIE SP51-58 | 581 | MTO | Pro | 2.143 | 2.143 |  | 2.143
3245060221010 | 22101 | 1 | C | VAČKOVÝ SPÍNAČ 20A IP65 IK07 | nie je vo VK | MTO | Ind | 23.086 | 23.086 |  | 23.086
3245060221027 | 22102 | 1 | C | VAČKOVÝ SPÍNAČ 25A IP65 IK07 | 570 | MTS | Ind | 16.696 | 16.696 |  | 16.696
3245060221034 | 22103 | 1 | C | VAČKOVÝ SPÍNAČ 3P32A IP65 IK07 | 570 | MTO | Ind | 16.771 | 16.771 |  | 16.771
3245060221041 | 22104 | 1 | C | VAČKOVÝ SPÍNAČ 3P50A IP65 IK07 | 570 | MTO | Ind | 31.516 | 31.516 |  | 31.516
3245060221058 | 22105 | 1 | C | VAČKOVÝ SPÍNAČ 3P63A IP65 IK07 | 570 | MTO | Ind | 31.516 | 31.516 |  | 31.516
3245060221065 | 22106 | 1 | C | VAČKOVÝ SPÍNAČ 3P80A IP65 IK07 | 570 | MTO | Ind | 55.778 | 55.778 |  | 55.778
3245060221072 | 22107 | 1 | C | VAČKOVÝ SPÍNAČ BEZP. | 570 | MTO | Ind | 55.778 | 55.778 |  | 55.778
3245060221089 | 22108 | 1 | C | VAČKOVÝ SPÍNAČ 3P 20A | 570 | MTO | Ind | 16.696 | 16.696 |  | 16.696
3245060221096 | 22109 | 1 | C | VAČKOVÝ SPÍNAČ BEZP. | nie je vo VK | MTO | Ind | 28.955 | 28.955 |  | 28.955
3245060221102 | 22110 | 1 | C | BLOK VYPÍNAČA 3P25A | nie je vo VK | MTO | Ind | 16.031 | 16.031 |  | 16.031
3245060221119 | 22111 | 1 | C | VAČKOVÝ SPÍNAČ BEZP. | nie je vo VK | MTO | Ind | 25.647 | 25.647 |  | 25.647
3245060221126 | 22112 | 1 | C | VAČKOVÝ SPÍNAČ BEZP. | 570 | MTO | Ind | 24.54 | 24.54 |  | 24.54
3245060221133 | 22113 | 1 | C | VAČKOVÝ SPÍNAČ BEZP. | 570 | MTO | Ind | 24.54 | 24.54 |  | 24.54
3245060221140 | 22114 | 1 | C | VAČKOVÝ SPÍNAČ BEZP. | 570 | MTO | Ind | 36.927 | 36.927 |  | 36.927
3245060221157 | 22115 | 1 | C | VAČKOVÝ SPÍNAČ BEZP. | 570 | MTO | Ind | 45.564 | 45.564 |  | 45.564
3245060221164 | 22116 | 1 | C | VAČKOVÝ SPÍNAČ BEZP. | 570 | MTO | Ind | 92.759 | 92.759 |  | 92.759
3245060221171 | 22117 | 1 | C | VAČKOVÝ SPÍNAČ BEZP. | 570 | MTO | Ind | 92.759 | 92.759 |  | 92.759
3245060221188 | 22118 | 1 | C | VAČKOVÝ SPÍNAČ BEZP. | 570 | MTO | Ind | 24.54 | 24.54 |  | 24.54
3245060221300 | 22130 | 1 | C | BLOK VYPÍNAČA 3P32A | nie je vo VK | MTO | Ind | 16.011 | 16.011 |  | 16.011
3245060221317 | 22131 | 1 | C | VAČKOVÝ SPÍNAČ BEZP. | nie je vo VK | MTO | Ind | 32.227 | 32.227 |  | 32.227
3245060221324 | 22132 | 1 | C | VAČKOVÝ SPÍNAČ BEZP. | nie je vo VK | MTO | Ind | 43.61 | 43.61 |  | 43.61
3245060221331 | 22133 | 1 | C | VAČKOVÝ SPÍNAČ BEZP. | nie je vo VK | MTO | Ind | 43.61 | 43.61 |  | 43.61
3245060221348 | 22134 | 1 | C | VAČKOVÝ SPÍNAČ BEZP. | nie je vo VK | MTO | Ind | 29.311 | 29.311 |  | 29.311
3245060221362 | 22136 | 1 | C | VAČKOVÝ SPÍNAČ BEZP. | nie je vo VK | MTO | Ind | 28.955 | 28.955 |  | 28.955
3245060221379 | 22137 | 1 | C | VAČKOVÝ SPÍNAČ BEZP. | nie je vo VK | MTO | Ind | 33.721 | 33.721 |  | 33.721
3245060221386 | 22138 | 1 | C | VAČKOVÝ SPÍNAČ BEZP. | nie je vo VK | MTO | Ind | 33.721 | 33.721 |  | 33.721
3245060221416 | 22141 | 1 | C | VAČKOVÝ SPÍNAČ BEZP.VONK.OVL. | nie je vo VK | MTO | Ind | 30.413 | 30.413 |  | 30.413
3245060221423 | 22142 | 1 | C | VAČKOVÝ SPÍNAČ BEZP.VONK.OVL. | 570 | MTO | Ind | 35.706 | 35.706 |  | 35.706
3245060221430 | 22143 | 1 | C | VAČKOVÝ SPÍNAČ BEZP.VONK.OVL. | 570 | MTO | Ind | 35.706 | 35.706 |  | 35.706
3245060221447 | 22144 | 1 | C | VAČKOVÝ SPÍNAČ BEZP.VONK.OVL. | 570 | MTO | Ind | 43.99 | 43.99 |  | 43.99
3245060221454 | 22145 | 1 | C | VAČKOVÝ SPÍNAČ BEZP.VONK.OVL. | 570 | MTO | Ind | 43.99 | 43.99 |  | 43.99
3245060221461 | 22146 | 1 | C | VAČKOVÝ SPÍNAČ BEZP.VONK.OVL. | 570 | MTO | Ind | 73.931 | 73.931 |  | 73.931
3245060221478 | 22147 | 1 | C | VAČKOVÝ SPÍNAČ BEZP.VONK.OVL. | 570 | MTO | Ind | 73.931 | 73.931 |  | 73.931
3245060221485 | 22148 | 1 | C | VAČKOVÝ SPÍNAČ BEZP.VONK.OVL. | 570 | MTO | Ind | 35.706 | 35.706 |  | 35.706
3245060221492 | 22149 | 1 | C | VAČKOVÝ SPÍNAČ BEZP.VONK.OVL. | nie je vo VK | MTO | Ind | 36.282 | 36.282 |  | 36.282
3245060221508 | 22150 | 1 | C | BLOK VYPÍNAČA 3P63A | nie je vo VK | MTO | Ind | 49.331 | 49.331 |  | 49.331
3245060221515 | 22151 | 1 | C | VAČKOVÝ SPÍNAČ BEZP.VONK.OVL. | nie je vo VK | MTO | Ind | 31.161 | 31.161 |  | 31.161
3245060221522 | 22152 | 1 | C | VAČKOVÝ SPÍNAČ BEZP.VONK.OVL. | 570 | MTO | Ind | 44.064 | 44.064 |  | 44.064
3245060221539 | 22153 | 1 | C | VAČKOVÝ SPÍNAČ BEZP.VONK.OVL. | 570 | MTO | Ind | 44.064 | 44.064 |  | 44.064
3245060221546 | 22154 | 1 | C | VAČKOVÝ SPÍNAČ BEZP.VONK.OVL. | 570 | MTO | Ind | 58.038 | 58.038 |  | 58.038
3245060221553 | 22155 | 1 | C | VAČKOVÝ SPÍNAČ BEZP.VONK.OVL. | 570 | MTO | Ind | 58.038 | 58.038 |  | 58.038
3245060221560 | 22156 | 1 | C | VAČKOVÝ SPÍNAČ BEZP.VONK.OVL. | 570 | MTO | Ind | 106.722 | 106.722 |  | 106.722
3245060221577 | 22157 | 1 | C | VAČKOVÝ SPÍNAČ BEZP.VONK.OVL. | 570 | MTO | Ind | 106.722 | 106.722 |  | 106.722
3245060221584 | 22158 | 1 | C | VAČKOVÝ SPÍNAČ BEZP.VONK.OVL. | 570 | MTO | Ind | 44.064 | 44.064 |  | 44.064
3245060221713 | 22171 | 1 | C | VAČK.SPÍN.20A IP65 IK07 POVRCH | 570 | MTO | Ind | 20.243 | 20.243 |  | 20.243
3245060221720 | 22172 | 1 | C | VAČK.SPÍN.20A IP65 IK07 POVRCH | 570 | MTO | Ind | 20.243 | 20.243 |  | 20.243
3245060221737 | 22173 | 1 | C | VAČK.SPÍN.25A IP65 IK07 POVRCH | 570 | MTO | Ind | 20.243 | 20.243 |  | 20.243
3245060221744 | 22174 | 1 | C | VAČKOVÝ SPÍNAČ BEZP. IP65 IK07 | 570 | MTO | Ind | 70.404 | 70.404 |  | 70.404
3245060221751 | 22175 | 1 | C | VAČKOVÝ SPÍNAČ BEZP. IP65 IK07 | 570 | MTO | Ind | 69.805 | 69.805 |  | 69.805
3245060221768 | 22176 | 1 | C | VAČKOVÝ SPÍNAČ BEZP. IP65 IK07 | 570 | MTO | Ind | 86.887 | 86.887 |  | 86.887
3245060221775 | 22177 | 1 | C | VAČKOVÝ SPÍNAČ BEZP. IP65 IK07 | 570 | MTO | Ind | 86.887 | 86.887 |  | 86.887
3245060221782 | 22178 | 1 | C | VAČKOVÝ SPÍNAČ BEZP. IP65 IK07 | nie je vo VK | MTO | Ind | 57.875 | 57.875 |  | 57.875
3245060221799 | 22179 | 1 | C | VAČKOVÝ SPÍNAČ BEZP. IP65 IK07 | 570 | MTO | Ind | 35.277 | 35.277 |  | 35.277
3245060221812 | 22181 | 1 | C | VAČKOVÝ SPÍNAČ BEZP. IP65 IK07 | 570 | MTO | Ind | 27.39 | 27.39 |  | 27.39
3245060221829 | 22182 | 1 | C | VAČKOVÝ SPÍNAČ BEZP. IP65 IK07 | 570 | MTO | Ind | 27.39 | 27.39 |  | 27.39
3245060221836 | 22183 | 1 | C | VAČKOVÝ SPÍNAČ BEZP. IP65 IK07 | 570 | MTO | Ind | 27.39 | 27.39 |  | 27.39
3245060221843 | 22184 | 1 | C | VAČKOVÝ SPÍNAČ BEZP. IP65 IK07 | 570 | MTO | Ind | 111.523 | 111.523 |  | 111.523
3245060221850 | 22185 | 1 | C | VAČKOVÝ SPÍNAČ BEZP. IP65 IK07 | 570 | MTO | Ind | 111.523 | 111.523 |  | 111.523
3245060221867 | 22186 | 1 | C | VAČKOVÝ SPÍNAČ BEZP. IP65 IK07 | 570 | MTO | Ind | 141.367 | 141.367 |  | 141.367
3245060221874 | 22187 | 1 | C | VAČKOVÝ SPÍNAČ BEZP. IP65 IK07 | 570 | MTO | Ind | 141.367 | 141.367 |  | 141.367
3245060221881 | 22188 | 1 | C | VAČKOVÝ SPÍNAČ BEZP. IP65 IK07 | 570 | MTO | Ind | 22.933 | 22.933 |  | 22.933
3245060221898 | 22189 | 1 | C | VAČKOVÝ SPÍNAČ BEZP. IP65 IK07 | 570 | MTO | Ind | 35.105 | 35.105 |  | 35.105
3245060222024 | 22202 | 1 | C | PRÍD.KONTAKT VYPÍNAČA, 25A | nie je vo VK | MTO | Ind | 16.726 | 16.726 |  | 16.726
3245060222031 | 22203 | 1 | C | PRÍD.KONTAKT VYPÍNAČA, 32A | nie je vo VK | MTO | Ind | 16.726 | 16.726 |  | 16.726
3245060222048 | 22204 | 1 | C | PRÍD.KONTAKT VYPÍNAČA, 63A | nie je vo VK | MTO | Ind | 24.53 | 24.53 |  | 24.53
3245060222444 | 22244 | 1 | C | ŠKATUĽA IP65 PRE VYP. 25-32A | nie je vo VK | MTO | Ind | 13.594 | 13.594 |  | 13.594
3245060222468 | 22246 | 1 | C | ŠKATUĽA IP65 PRE VYP. 50-63A | nie je vo VK | MTO | Ind | 22.739 | 22.739 |  | 22.739
3245060222505 | 22250 | 1 | C | RUKOVAŤ VYPÍNAČA 20-63A Ž-Z | nie je vo VK | MTO | Ind | 5.814 | 5.814 |  | 5.814
3245060222550 | 22255 | 1 | C | RUKOVAŤ VYPÍNAČA 20-63A ŠEDÁ | nie je vo VK | MTO | Ind | 6.834 | 6.834 |  | 6.834
3245060222659 | 22265 | 1 | C | RUKOVÄŤ VYP.25-63A ŠTVORC. | nie je vo VK | MTO | Ind | 7.902 | 7.902 |  | 7.902
3245060222703 | 22270 | 1 | C | TESNENIE IP65 PRE VYP. | nie je vo VK | MTO | Ind | 2.664 | 2.664 |  | 2.664
3245060222741 | 22274 | 1 | C | VAČKOVÝ SPÍNAČ BEZP. IP65 IK07 | nie je vo VK | MTO | Ind | 12.842 | 12.842 |  | 12.842
3245060222758 | 22275 | 1 | C | VAČKOVÝ SPÍNAČ BEZP. IP65 IK07 | nie je vo VK | MTO | Ind | 7.683 | 7.683 |  | 7.683
3245060223007 | 22300 | 1 | C | VYP.VÝK.VISTOP 3P 32A Č.OVL. | 567 | MTO | Ind | 73.458 | 73.458 |  | 73.458
3245060223021 | 22302 | 1 | C | VYP.VÝK.VISTOP 4P 32A Č.OVL. | 567 | MTO | Ind | 78.753 | 78.753 |  | 78.753
3245060223052 | 22305 | 1 | C | VYP.VÝK.VISTOP 3P 32A B.OVL. | 567 | MTO | Ind | 77.576 | 77.576 |  | 77.576
3245060223076 | 22307 | 1 | C | VYP.VÝK.VISTOP 4P 32A B.OVL. | 567 | MTO | Ind | 87.116 | 87.116 |  | 87.116
3245060223113 | 22311 | 1 | C | VYP.VÝK.3P 63A Č.OVL.ČERVENÉ | nie je vo VK | MTO | Pro | 86.863 | 86.863 |  | 86.863
3245060223120 | 22312 | 1 | C | VYP.VÝK.3P 63A Č.OVL.ČERVENÉ | 568 | MTO | Ind | 97.254 | 97.254 |  | 97.254
3245060223151 | 22315 | 1 | C | VYP.VÝK.4P 63A Č.OVL.ČERVENÉ | 568 | MTO | Ind | 109.094 | 109.094 |  | 109.094
3245060223168 | 22316 | 1 | C | VYP.VÝK.3P 63A B.OVL.ČERVENÉ | 568 | MTO | Ind | 90.562 | 90.562 |  | 90.562
3245060223182 | 22318 | 1 | C | VYP.VÝK.4P 63A B.OVL.ČERVENÉ | 568 | MTO | Ind | 115.461 | 115.461 |  | 115.461
3245060223205 | 22320 | 1 | C | VYP.VÝK.3P 100A Č.OVL.ČERVENÉ | 568 | MTO | Ind | 116.249 | 116.249 |  | 116.249
3245060223229 | 22322 | 1 | C | VYP.VÝK.4P 100A Č.OVL.ČERVENÉ | 568 | MTO | Ind | 121.723 | 121.723 |  | 121.723
3245060223267 | 22326 | 1 | C | VYP.VÝK.3P 125A Č.OVL.ČERVENÉ | nie je vo VK | MTO | Pro | 117.667 | 117.667 |  | 117.667
3245060223274 | 22327 | 1 | C | VISTOP 100A 4P ČERVENÁ RUKOVÄŤ | 568 | MTO | Ind | 109.451 | 109.451 |  | 109.451
3245060223342 | 22334 | 1 | C | VYP.VÝK.3P 125A Č.OVL.ČERVENÉ | 568 | MTO | Ind | 130.043 | 130.043 |  | 130.043
3245060223397 | 22339 | 1 | C | VYP.VÝK.4P 125A Č.OVL.ČERVENÉ | 568 | MTO | Ind | 140.612 | 140.612 |  | 140.612
3245060223519 | 22351 | 1 | C | VYP.VÝK.3P 160A Č.OVL.ČERVENÉ | 568 | MTO | Ind | 154.911 | 154.911 |  | 154.911
3245060223533 | 22353 | 1 | C | VYP.VÝK.4P 160A Č.OVL.ČERVENÉ | 568 | MTO | Ind | 169.21 | 169.21 |  | 169.21
3245060223724 | 22372 | 1 | C | VYP.VÝK.4P 800A Č.OVL.ČERVENÉ | nie je vo VK | MTO | Pro | 852.814 | 852.814 |  | 852.814
3245060224905 | 22490 | 1 | C | OTOČNÝ VYPÍNAČ 16A 3P | nie je vo VK | MTO | Ind | 41.44 | 41.44 |  | 41.44
3245060224943 | 22494 | 1 | C | INTER ROT.ADDIT.16A INT.ROT. | nie je vo VK | MTO | Ind | 16.895 | 16.895 |  | 16.895
3245060224981 | 22498 | 1 | C | VYP.VÝK.VISTOP 2P 32A Č.OVL. | 567 | MTO | Ind | 61.575 | 61.575 |  | 61.575
3245060225001 | 22500 | 1 | C | VYP.VÝK.VISTOP 3P 32A Č.OVL. | 567 | MTO | Ind | 64.949 | 64.949 |  | 64.949
3245060225025 | 22502 | 1 | C | VYP.VÝK.VISTOP 4P 32A Č.OVL. | 567 | MTO | Ind | 69.256 | 69.256 |  | 69.256
3245060225032 | 22503 | 1 | C | VYP.VÝK.VISTOP 2P 32A B.OVL. | 567 | MTO | Ind | 57.657 | 57.657 |  | 57.657
3245060225056 | 22505 | 1 | C | VYP.VÝK.VISTOP 3P 32A B.OVL. | 567 | MTO | Ind | 65.631 | 65.631 |  | 65.631
3245060225070 | 22507 | 1 | C | VYP.VÝK.VISTOP 4P 32A B.OVL. | 567 | MTO | Ind | 73.668 | 73.668 |  | 73.668
3245060225124 | 22512 | 1 | C | VYP.VÝK.3P 63A Č.OVL.ČIERNE | 568 | MTO | Ind | 83.701 | 83.701 |  | 83.701
3245060225155 | 22515 | 1 | C | VYP.VÝK.4P 63A Č.OVL.ČIERNE | 568 | MTO | Ind | 97.254 | 97.254 |  | 97.254
3245060225162 | 22516 | 1 | C | VYP.VÝK.3P 63A B.OVL.ČIERNE | 568 | MTO | Ind | 90.887 | 90.887 |  | 90.887
3245060225186 | 22518 | 1 | C | VYP.VÝK.4P 63A B.OVL.ČIERNE | 568 | MTO | Ind | 102.192 | 102.192 |  | 102.192
3245060225209 | 22520 | 1 | C | VYP.VÝK.3P 100A Č.OVL.ČIERNE | 568 | MTO | Pro | 95.541 | 95.541 |  | 95.541
3245060225223 | 22522 | 1 | C | VYP.VÝK.4P 100A Č.OVL.ČIERNE | 568 | MTO | Pro | 101.131 | 101.131 |  | 101.131
3245060225254 | 22525 | 1 | C | VYP.VÝK.3P 100A B.OVL.ČIERNE | 568 | MTO | Ind | 95.541 | 95.541 |  | 95.541
3245060225278 | 22527 | 1 | C | VISTOP 4P 100A BOČNÉ OVLÁDANIE | 568 | MTO | Ind | 114.579 | 114.579 |  | 114.579
3245060225285 | 22528 | 1 | C | VYP.VÝK.4P 125A Č.OVL.ČIERNE | nie je vo VK | MTO | Pro | 100.49 | 100.49 |  | 100.49
3245060225346 | 22534 | 1 | C | VYP.VÝK.3P 160A B.OVL.ČIERNE | 568 | MTO | Ind | 105.575 | 105.575 |  | 105.575
3245060225391 | 22539 | 1 | C | VYP.VÝK.4P 125A Č.OVL.ČIERNE | 568 | MTO | Ind | 115.461 | 115.461 |  | 115.461
3245060225438 | 22543 | 1 | C | VYP.VÝK.4P 160A B.OVL.ČIERNE | nie je vo VK | MTO | Pro | 136.2 | 136.2 |  | 136.2
3245060225445 | 22544 | 1 | C | VYP.VÝK.3P 125A B.OVL.ČIERNE | 568 | MTO | Ind | 107.781 | 107.781 |  | 107.781
3245060225469 | 22546 | 1 | C | VYP.VÝK.4P 125A B.OVL.ČIERNE | 568 | MTO | Ind | 118.739 | 118.739 |  | 118.739
3245060225513 | 22551 | 1 | C | VYP.VÝK.3P 160A Č.OVL.ČIERNE | 568 | MTO | Ind | 135.422 | 135.422 |  | 135.422
3245060225537 | 22553 | 1 | C | VYP.VÝK.4P 160A Č.OVL.ČIERNE | 568 | MTO | Ind | 148.44 | 148.44 |  | 148.44
3245060225544 | 22554 | 1 | C | VYP.VÝK.3P 160A B.OVL.ČIERNE | 568 | MTO | Ind | 138.017 | 138.017 |  | 138.017
3245060225568 | 22556 | 1 | C | VYP.VÝK.4P 160A B.OVL.ČIERNE | 568 | MTO | Ind | 152.316 | 152.316 |  | 152.316
3245060226008 | 22600 | 1 | C | VYPÍNAČ BEZP. 25A 3P+1KONT. | nie je vo VK | MTO | Ind | 60.435 | 60.435 |  | 60.435
3245060226022 | 22602 | 1 | C | VYPÍNAČ BEZP. 25A 3P+N. | nie je vo VK | MTO | Ind | 92.378 | 92.378 |  | 92.378
3245060226046 | 22604 | 1 | C | VYPÍNAČ PRE ELEKTROMOTOR 6P25A | 570 | MTO | Ind | 47.891 | 47.891 |  | 47.891
3245060226053 | 22605 | 1 | C | VYPÍNAČ BEZP. 3P 32A | nie je vo VK | MTO | Ind | 105.292 | 105.292 |  | 105.292
3245060226077 | 22607 | 1 | C | VYPÍNAČ BEZP. 4P 32A | nie je vo VK | MTO | Ind | 118.129 | 118.129 |  | 118.129
3245060226152 | 22615 | 1 | C | VYPÍNAČ BEZP. 3P 63A | nie je vo VK | MTO | Ind | 145.666 | 145.666 |  | 145.666
3245060226176 | 22617 | 1 | C | VÝK.VYP.4P 63A V KRAB | nie je vo VK | MTO | Ind | 188.771 | 188.771 |  | 188.771
3245060226251 | 22625 | 1 | C | VYPÍNAČ BEZP. 3P 100A | nie je vo VK | MTO | Ind | 200.476 | 200.476 |  | 200.476
3245060226275 | 22627 | 1 | C | VYPÍNAČ BEZP. 4P 100A | nie je vo VK | MTO | Ind | 226.656 | 226.656 |  | 226.656
3245060226336 | 22633 | 1 | C | VYPÍNAČ BEZP. 3P 125A | nie je vo VK | MTO | Ind | 215.1 | 215.1 |  | 215.1
3245060226343 | 22634 | 1 | C | VYPÍNAČ BEZP. 4P 125A | nie je vo VK | MTO | Ind | 233.99 | 233.99 |  | 233.99
3245060226350 | 22635 | 1 | C | VYPÍNAČ BEZP. 3P 160A | nie je vo VK | MTO | Ind | 245.294 | 245.294 |  | 245.294
3245060226374 | 22637 | 1 | C | VYPÍNAČ BEZP. 4P 160A | nie je vo VK | MTO | Ind | 269.804 | 269.804 |  | 269.804
3245060226602 | 22660 | 1 | C | VYPÍNAČ BEZP. 12A 3PT. | nie je vo VK | MTO | Ind | 40.622 | 40.622 |  | 40.622
3245060226626 | 22662 | 1 | C | VYPÍNAČ BEZP. 12A 4P | nie je vo VK | MTO | Ind | 43.041 | 43.041 |  | 43.041
3245060227005 | 22700 | 1 | C | KONT.POM.N/C+N/O | 570 | MTO | Ind | 9.611 | 9.611 |  | 9.611
3245060227036 | 22703 | 1 | C | KONT.POM.N/C+N/O VIST.32-160 | 567 | MTO | Ind | 14.835 | 14.835 |  | 14.835
3245060227043 | 22704 | 1 | C | POMOCNÝ SIG. KONTAKT VISTOP | 568 | MTO | Ind | 18.889 | 18.889 |  | 18.889
3245060227074 | 22707 | 1 | C | PRÍDAV.POM.KONTAKT PRE VISTOP | 568 | MTO | Ind | 10.527 | 10.527 |  | 10.527
3245060227081 | 22708 | 1 | C | KONT.POM.2N/C+2N/O VIST.32-160 | 567 | MTO | Ind | 27.746 | 27.746 |  | 27.746
3245060227227 | 22722 | 1 | C | VYPÍNAČ PRÍD. 2P 16A VISTOP | 568 | MTO | Ind | 35.679 | 35.679 |  | 35.679
3245060227302 | 22730 | 1 | C | OVLÁDANIE BOČNÉ VĽAVO VISTOP | 567 | MTO | Ind | 10.958 | 10.958 |  | 10.958
3245060227319 | 22731 | 1 | C | SÚPRAVA PRE BOČ. OVL. ČERVENÁ | 567 | MTO | Ind | 11.273 | 11.273 |  | 11.273
3245060227326 | 22732 | 1 | C | OVL.VONK.ČELNÉ VISTOP 63-160 | 568 | MTO | Ind | 34.753 | 34.753 |  | 34.753
3245060227333 | 22733 | 1 | C | SÚPRAVA PRE VONK. OVLÁDANIE | nie je vo VK | MTO | Ind | 13.802 | 13.802 |  | 13.802
3245060227340 | 22734 | 1 | C | OVL.VONK.ČELNÉ VISTOP 32 | 567 | MTO | Ind | 24.721 | 24.721 |  | 24.721
3245060227975 | 22797 | 1 | C | BEZPEČNOSTNÝ ZÁMOK PRE VISTOP | 373 | MTO | Pro | 23.123 | 23.123 |  | 23.123
3245060227982 | 22798 | 1 | C | KRYTY SVORIEK PLOMBOVATEĽNÉ | 568 | MTO | Ind | 11.273 | 11.273 |  | 11.273
3245060229016 | 22901 | 20 | C | KONTAKT NC, OSMOS | 669 | MTS | Ind | 1.744 | 1.744 |  | 1.744
3245060229023 | 22902 | 20 | C | KONTAKT NO, OSMOS | 669 | MTS | Ind | 1.744 | 1.744 |  | 1.744
3245060229030 | 22903 | 10 | C | OSMOZ KONTAKT PREP-NO/NC SKRUT | 669 | MTO | Ind | 2.596 | 2.596 |  | 2.596
3245060229108 | 22910 | 5 | C | OSMOZ LED 24V SKRUTKY BIELA | 669 | MTO | Ind | 5.336 | 5.336 |  | 5.336
3245060229115 | 22911 | 5 | C | OSMOZ LED 24V SKRUTKY ČERVENÁ | 669 | MTO | Ind | 5.336 | 5.336 |  | 5.336
3245060229122 | 22912 | 5 | C | OSMOZ LED 24V SKRUTKY ZELENÁ | 669 | MTO | Ind | 5.336 | 5.336 |  | 5.336
3245060229139 | 22913 | 5 | C | OSMOZ LED 24V SKRUTKY MODRÁ | 669 | MTO | Ind | 5.336 | 5.336 |  | 5.336
3245060229146 | 22914 | 5 | C | OSMOZ LED 24V SKRUTKY ŽLTÁ | 669 | MTO | Ind | 5.336 | 5.336 |  | 5.336
3245060229207 | 22920 | 1 | C | OSMOZ LED 48V SKRUTKY BIELA | 669 | MTO | Ind | 5.336 | 5.336 |  | 5.336
3245060229214 | 22921 | 1 | C | OSMOZ LED 48V SKRUTKY ČERVENÁ | 669 | MTO | Ind | 5.336 | 5.336 |  | 5.336
3245060229221 | 22922 | 1 | C | OSMOZ LED 48V SKRUTKY ZELENÁ | 669 | MTO | Ind | 5.336 | 5.336 |  | 5.336
3245060229238 | 22923 | 1 | C | OSMOZ LED 48V SKRUTKY MODRÁ | 669 | MTO | Ind | 5.336 | 5.336 |  | 5.336
3245060229245 | 22924 | 1 | C | OSMOZ LED 48V SKRUTKY ŽLTÁ | 669 | MTO | Ind | 5.336 | 5.336 |  | 5.336
3245060229306 | 22930 | 5 | C | OSMOZ LED 130V SKRUTKY BIELA | 669 | MTO | Ind | 5.336 | 5.336 |  | 5.336
3245060229313 | 22931 | 5 | C | OSMOZ LED 130V SKRUTKY ČERVENÁ | 669 | MTO | Ind | 5.336 | 5.336 |  | 5.336
3245060229320 | 22932 | 5 | C | OSMOZ LED 130V SKRUTKY ZELENÁ | 669 | MTO | Ind | 5.336 | 5.336 |  | 5.336
3245060229337 | 22933 | 5 | C | OSMOZ LED 130V SKRUTKY MODRÁ | 669 | MTO | Ind | 5.336 | 5.336 |  | 5.336
3245060229344 | 22934 | 5 | C | OSMOZ LED 130V SKRUTKY ŽLTÁ | 669 | MTO | Ind | 5.336 | 5.336 |  | 5.336
3245060229405 | 22940 | 5 | C | OSMOZ LED 230V SKRUTKY BIELA | 669 | MTS | Ind | 5.336 | 5.336 |  | 5.336
3245060229412 | 22941 | 5 | C | OSMOZ LED 230V SKRUTKY ČERVENÁ | 669 | MTO | Ind | 5.336 | 5.336 |  | 5.336
3245060229429 | 22942 | 5 | C | OSMOZ LED 230V SKRUTKY ZELENÁ | 669 | MTS | Ind | 5.336 | 5.336 |  | 5.336
3245060229436 | 22943 | 5 | C | OSMOZ LED 230V SKRUTKY MODRÁ | 669 | MTO | Ind | 5.336 | 5.336 |  | 5.336
3245060229443 | 22944 | 5 | C | OSMOZ LED 230V SKRUTKY ŽLTÁ | 669 | MTO | Ind | 5.336 | 5.336 |  | 5.336
3245060229504 | 22950 | 1 | C | OSMOZ TEST.BLOK 1DIÓDA | 669 | MTO | Ind | 5.487 | 5.487 |  | 5.487
3245060229511 | 22951 | 1 | C | OSMOZ TEST.BLOK 2DIÓDY | 669 | MTO | Ind | 7.297 | 7.297 |  | 7.297
3245060229528 | 22952 | 1 | C | OSMOZ FILTER 130V | 669 | MTO | Ind | 5.508 | 5.508 |  | 5.508
3245060229535 | 22953 | 1 | C | OSMOZ FILTER 230V | 669 | MTO | Ind | 5.508 | 5.508 |  | 5.508
3245060229542 | 22954 | 1 | C | OSMOZ TRANSFORMÁTOR 230/24 | 669 | MTO | Ind | 17.639 | 17.639 |  | 17.639
3245060229559 | 22955 | 1 | C | OSMOZ TRAFO 400/24V | 669 | MTO | Ind | 19.021 | 19.021 |  | 19.021
3245060229566 | 22956 | 5 | C | OSMOZ KONTAKT PRE MANIPULÁTOR | 669 | MTO | Ind | 10.316 | 10.316 |  | 10.316
3245060229603 | 22960 | 20 | C | OSMOZ ADAPTÉR PRE 1 PRVOK | 669 | MTS | Ind | 0.32 | 0.32 |  | 0.32
3245060229610 | 22961 | 10 | C | OSMOZ KONTAKT NC+ADAPTÉR | 669 | MTO | Ind | 2.135 | 2.135 |  | 2.135
3245060229627 | 22962 | 10 | C | OSMOZ KONTAKT NO+ADAPTÉR | 669 | MTO | Ind | 2.135 | 2.135 |  | 2.135
3245060229641 | 22964 | 20 | C | OSMOZ ADAPTÉR PRE 3 PRVKY | 669 | MTS | Ind | 0.569 | 0.569 |  | 0.569
3245060229658 | 22965 | 5 | C | OSMOZ KONTAKT NO/NC+ADAPTÉR | 669 | MTO | Ind | 3.378 | 3.378 |  | 3.378
3245060229689 | 22968 | 10 | C | OSMOZ ADAPTÉR PRE 5 PRVKOV | 669 | MTO | Ind | 3.022 | 3.022 |  | 3.022
3245060229740 | 22974 | 10 | C | OSZMOZ KONTAKT 2NO+ADAPTÉR | nie je vo VK | MTO | Ind | 5.692 | 5.692 |  | 5.692
3245060229764 | 22976 | 10 | C | OSMOZ ZOSTAVA NO+NC+KLIP | nie je vo VK | MTO | Ind | 4.554 | 4.554 |  | 4.554
3245060229900 | 22990 | 1 | C | OSMOZ KONTAKT 2NO/NF+ADAPTÉR | nie je vo VK | MTO | Ind | 13.974 | 13.974 |  | 13.974
3245060230517 | 23051 | 10 | C | OSMOZ KONTAKT ROZP-NC PRUŽ. | 669 | MTO | Ind | 2.312 | 2.312 |  | 2.312
3245060230524 | 23052 | 10 | C | OSMOZ KONTAKT SP-NO PRUŽ. | 669 | MTO | Ind | 2.312 | 2.312 |  | 2.312
3245060230609 | 23060 | 5 | C | OSMOZ LED 24V PRUŽ. BIELA | 669 | MTO | Ind | 6.829 | 6.829 |  | 6.829
3245060230616 | 23061 | 5 | C | OSMOZ LED 24V PRUŽ. ČERVENÁ | 669 | MTO | Ind | 6.829 | 6.829 |  | 6.829
3245060230623 | 23062 | 5 | C | OSMOZ LED 24V PRUŽ. ZELENÁ | 669 | MTO | Ind | 6.829 | 6.829 |  | 6.829
3245060230630 | 23063 | 5 | C | OSMOZ LED 24V PRUŽ. MODRÁ | 669 | MTO | Ind | 6.829 | 6.829 |  | 6.829
3245060230647 | 23064 | 5 | C | OSMOZ LED 24V PRUŽ. ŽLTÁ | 669 | MTO | Ind | 6.829 | 6.829 |  | 6.829
3245060230708 | 23070 | 1 | C | OSMOZ LED 130V PRUŽ. BIELA | 669 | MTO | Ind | 6.829 | 6.829 |  | 6.829
3245060230715 | 23071 | 1 | C | OSMOZ LED 130V PRUŽ. ČERVENÁ | 669 | MTO | Ind | 6.829 | 6.829 |  | 6.829
3245060230722 | 23072 | 1 | C | OSMOZ LED 130V PRUŽ. ZELENÁ | 669 | MTO | Ind | 6.829 | 6.829 |  | 6.829
3245060230739 | 23073 | 1 | C | OSMOZ LED 130V PRUŽ. MODRÁ | 669 | MTO | Ind | 6.829 | 6.829 |  | 6.829
3245060230746 | 23074 | 1 | C | OSMOZ LED 130V PRUŽ. ŽLTÁ | 669 | MTO | Ind | 6.829 | 6.829 |  | 6.829
3245060230807 | 23080 | 5 | C | OSMOZ LED 230V PRUŽ. BIELA | 669 | MTO | Ind | 6.829 | 6.829 |  | 6.829
3245060230814 | 23081 | 5 | C | OSMOZ LED 230V PRUŽ. ČERVENÁ | 669 | MTO | Ind | 6.829 | 6.829 |  | 6.829
3245060230821 | 23082 | 5 | C | OSMOZ LED 230V PRUŽ. ZELENÁ | 669 | MTO | Ind | 6.829 | 6.829 |  | 6.829
3245060230838 | 23083 | 5 | C | OSMOZ LED 230V PRUŽ. MODRÁ | 669 | MTO | Ind | 6.829 | 6.829 |  | 6.829
3245060230845 | 23084 | 5 | C | OSMOZ LED 230V PRUŽ. ŽLTÁ | 669 | MTO | Ind | 6.829 | 6.829 |  | 6.829
3245060230920 | 23092 | 1 | C | OSMOZ FILTER 130V | 669 | MTO | Ind | 5.786 | 5.786 |  | 5.786
3245060230937 | 23093 | 1 | C | OSMOZ FILTER 230V | 669 | MTO | Ind | 5.786 | 5.786 |  | 5.786
3245060235017 | 23501 | 1 | C | VAČK. VYPÍNAČ MINIAT. 1PÓL 10A | nie je vo VK | MTO | Ind | 11.738 | 11.738 |  | 11.738
3245060235024 | 23502 | 1 | C | VAČK. VYPÍNAČ MINIAT. 2PÓL 10A | nie je vo VK | MTO | Ind | 12.842 | 12.842 |  | 12.842
3245060235031 | 23503 | 1 | C | VAČK. VYPÍNAČ MINIAT. 3PÓL 10A | nie je vo VK | MTO | Ind | 15.402 | 15.402 |  | 15.402
3245060235048 | 23504 | 1 | C | VAČK. VYPÍNAČ MINIAT. 4PÓL 10A | nie je vo VK | MTO | Ind | 17.217 | 17.217 |  | 17.217
3245060235055 | 23505 | 1 | C | VAČK. PREPÍNAČ M.S0 1PÓL10A | nie je vo VK | MTO | Ind | 12.842 | 12.842 |  | 12.842
3245060235062 | 23506 | 1 | C | VAČK. PREPÍNAČ M.S0 2PÓL10A | nie je vo VK | MTO | Ind | 17.217 | 17.217 |  | 17.217
3245060235079 | 23507 | 1 | C | VAČK. PREPÍNAČ M.S0 3PÓL10A | nie je vo VK | MTO | Ind | 21.628 | 21.628 |  | 21.628
3245060235086 | 23508 | 1 | C | VAČK. PREPÍNAČ M.S0 4PÓL10A | nie je vo VK | MTO | Ind | 26.003 | 26.003 |  | 26.003
3245060235116 | 23511 | 1 | C | VAČK. PREPÍNAČ M.BEZ0 1PÓL10A | nie je vo VK | MTO | Ind | 13.197 | 13.197 |  | 13.197
3245060235123 | 23512 | 1 | C | VAČK. PREPÍNAČ M.BEZ0 2PÓL10A | nie je vo VK | MTO | Ind | 17.217 | 17.217 |  | 17.217
3245060235130 | 23513 | 1 | C | VAČK. PREPÍNAČ M.BEZ0 3PÓL10A | nie je vo VK | MTO | Ind | 21.983 | 21.983 |  | 21.983
3245060235147 | 23514 | 1 | C | VAČK. PREPÍNAČ M.BEZ0 4PÓL10A | nie je vo VK | MTO | Ind | 26.395 | 26.395 |  | 26.395
3245060235154 | 23515 | 1 | C | VAČ. PREPÍNAČ3S M.BEZ0 1PÓL10A | nie je vo VK | MTO | Ind | 16.114 | 16.114 |  | 16.114
3245060235161 | 23516 | 1 | C | VAČ. PREPÍNAČ3S M.BEZ0 2PÓL10A | nie je vo VK | MTO | Ind | 21.983 | 21.983 |  | 21.983
3245060235178 | 23517 | 1 | C | VAČ. PREPÍNAČ3S M.BEZ0 3PÓL10A | nie je vo VK | MTO | Ind | 29.311 | 29.311 |  | 29.311
3245060235215 | 23521 | 1 | C | VAČ. PREPÍNAČ3S M.S0 1PÓL10A | nie je vo VK | MTO | Ind | 15.402 | 15.402 |  | 15.402
3245060235222 | 23522 | 1 | C | VAČ. PREPÍNAČ3S M.S0 2PÓL10A | nie je vo VK | MTO | Ind | 21.983 | 21.983 |  | 21.983
3245060235239 | 23523 | 1 | C | VAČ. PREPÍNAČ3S M.S0 3PÓL10A | nie je vo VK | MTO | Ind | 29.311 | 29.311 |  | 29.311
3245060235253 | 23525 | 1 | C | VAČ. PREPÍNAČ4S M.BEZ0 1PÓL10A | nie je vo VK | MTO | Ind | 17.217 | 17.217 |  | 17.217
3245060235260 | 23526 | 1 | C | VAČ. PREPÍNAČ4S M.BEZ0 2PÓL10A | nie je vo VK | MTO | Ind | 26.395 | 26.395 |  | 26.395
3245060235277 | 23527 | 1 | C | VAČ. PREPÍNAČ V M. BEZ N 10A | nie je vo VK | MTO | Ind | 17.217 | 17.217 |  | 17.217
3245060235284 | 23528 | 1 | C | VAČ. PREPÍNAČ V M. S N 10A | nie je vo VK | MTO | Ind | 15.402 | 15.402 |  | 15.402
3245060235291 | 23529 | 1 | C | VAČ. PREPÍNAČ A M. 10A | nie je vo VK | MTO | Ind | 17.217 | 17.217 |  | 17.217
3245060237011 | 23701 | 1 | C | OSMOZ VK TLAČIDLO ČERVENÉ NC | 672 | MTO | Ind | 5.508 | 5.508 |  | 5.508
3245060237028 | 23702 | 1 | C | OSMOZ VK TLAČIDLO ZELENÉ NO | 672 | MTO | Ind | 5.508 | 5.508 |  | 5.508
3245060237035 | 23703 | 1 | C | OSMOZ VK TLAČIDLO MODRÉ NO | 672 | MTO | Ind | 5.508 | 5.508 |  | 5.508
3245060237042 | 23704 | 1 | C | OSMOZ VK TLAČIDLO ŽLTÉ NO | 672 | MTO | Ind | 5.498 | 5.498 |  | 5.498
3245060237066 | 23706 | 1 | C | OSMOZ VK TLAČIDLO ČIERNE NO | 672 | MTO | Ind | 5.508 | 5.508 |  | 5.508
3245060237080 | 23708 | 1 | C | OSMOZ VK TLAČIDLO ČERVENÉ NC | 672 | MTO | Ind | 5.794 | 5.794 |  | 5.794
3245060237097 | 23709 | 1 | C | OSMOZ VK TLAČIDLO ZELENÉ NO | 672 | MTO | Ind | 5.794 | 5.794 |  | 5.794
3245060237158 | 23715 | 1 | C | OSMOZ VK TLAČIDLO ČERVENÉ NC | 672 | MTO | Ind | 6.151 | 6.151 |  | 6.151
3245060237165 | 23716 | 1 | C | OSMOZ VK TLAČIDLO ČERVENÉ NC | 672 | MTO | Ind | 5.416 | 5.416 |  | 5.416
3245060237172 | 23717 | 1 | C | OSMOZ VK 2TLAČIDLO Č+Z NO+NC | 672 | MTO | Ind | 12.801 | 12.801 |  | 12.801
3245060237202 | 23720 | 1 | C | OSMOZ VK TLAČIDLO ČERVENÉ NC | 672 | MTO | Ind | 4.998 | 4.998 |  | 4.998
3245060237219 | 23721 | 1 | C | OSMOZ VK TLAČIDLO ČERVENÉ NC | 672 | MTO | Ind | 7.079 | 7.079 |  | 7.079
3245060237226 | 23722 | 1 | C | OSMOZ VK TLAČIDLO ČERVENÉ NC | 672 | MTO | Ind | 7.456 | 7.456 |  | 7.456
3245060237257 | 23725 | 1 | C | OSMOZ VK TLAČIDLO ČERVENÉ NC | 672 | MTO | Ind | 10.496 | 10.496 |  | 10.496
3245060237264 | 23726 | 1 | C | OSMOZ TLAČ.HRÍB.S AR.ČERVENÉ | 672 | MTO | Ind | 11.382 | 11.382 |  | 11.382
3245060237271 | 23727 | 1 | C | OSMOZ VK TLAČIDLO ČERVENÉ NC | 672 | MTO | Ind | 12.74 | 12.74 |  | 12.74
3245060237288 | 23728 | 1 | C | OSMOZ VK TLAČIDLO ČERVENÉ NC | 672 | MTO | Ind | 11.679 | 11.679 |  | 11.679
3245060237301 | 23730 | 1 | C | OSMOZ VK PÁČKA 01-90 NO | 672 | MTO | Ind | 6.65 | 6.65 |  | 6.65
3245060237318 | 23731 | 1 | C | OSMOZ VK PÁČKA 102-45 2NO | 672 | MTO | Ind | 8.854 | 8.854 |  | 8.854
3245060237325 | 23732 | 1 | C | OSMOZ VK PÁČKA 102-45 2NO | 672 | MTO | Ind | 10.465 | 10.465 |  | 10.465
3245060237356 | 23735 | 1 | C | OSMOZ VK PÁČKA 102-45 2NO | 672 | MTO | Ind | 9.986 | 9.986 |  | 9.986
3245060237363 | 23736 | 1 | C | OSMOZ VK PÁČKA 102-45 2NO | 672 | MTO | Ind | 11.587 | 11.587 |  | 11.587
3245060237387 | 23738 | 1 | C | OSMOZ VK PÁČKA 01-45 NO | 672 | MTO | Ind | 10.781 | 10.781 |  | 10.781
3245060237509 | 23750 | 1 | C | OSMOZ VK TLAČIDLO BIELE NO/NC | 672 | MTO | Ind | 12.383 | 12.383 |  | 12.383
3245060237516 | 23751 | 1 | C | OSMOZ VK TLAČIDLO ČERV. NO/NC | 672 | MTO | Ind | 11.342 | 11.342 |  | 11.342
3245060237523 | 23752 | 1 | C | OSMOZ TLAČIDLO PRESV.ZELENÉ | 672 | MTO | Ind | 17.43 | 17.43 |  | 17.43
3245060237530 | 23753 | 1 | C | OSMOZ VK TLAČIDLO MODRÉ NO/NC | 672 | MTO | Ind | 13.015 | 13.015 |  | 13.015
3245060237547 | 23754 | 1 | C | OSMOZ VK TLAČIDLO ŽLTÉ NO/NC | 672 | MTO | Ind | 15.025 | 15.025 |  | 15.025
3245060237585 | 23758 | 1 | C | OSMOZ VK TLAČIDLO ČERV. NO/NC | 672 | MTO | Ind | 12.658 | 12.658 |  | 12.658
3245060237592 | 23759 | 1 | C | OSMOZ VK TLAČIDLO ZELENÉ NO/NC | 672 | MTO | Ind | 13.586 | 13.586 |  | 13.586
3245060237615 | 23761 | 1 | C | OSMOZ VK PÁČKA 01-45 NO/NC | 672 | MTO | Ind | 14.158 | 14.158 |  | 14.158
3245060237622 | 23762 | 1 | C | OSMOZ VK PÁČKA 01-45 NO/NC | 672 | MTO | Ind | 15.106 | 15.106 |  | 15.106
3245060237639 | 23763 | 1 | C | OSMOZ VK PÁČKA 01-45 NO/NC | 672 | MTO | Ind | 15.157 | 15.157 |  | 15.157
3245060237653 | 23765 | 1 | C | OSMOZ VK 2TLAČIDLO Č+Z NO+NC | 672 | MTO | Ind | 19.523 | 19.523 |  | 19.523
3245060237677 | 23767 | 1 | C | OSMOZ 2TLAČIDLO PRESV.ZELENÉ | 672 | MTO | Ind | 28.813 | 28.813 |  | 28.813
3245060237707 | 23770 | 1 | C | OSMOZ SIGNÁLKA LED 24V BIELA | 672 | MTO | Ind | 7.466 | 7.466 |  | 7.466
3245060237714 | 23771 | 1 | C | OSMOZ SIGNÁLKA LED 24V ČERV. | 672 | MTO | Ind | 6.518 | 6.518 |  | 6.518
3245060237721 | 23772 | 1 | C | OSMOZ SIGNÁLKA LED 24V ZELENÁ | 672 | MTO | Ind | 7.415 | 7.415 |  | 7.415
3245060237738 | 23773 | 1 | C | OSMOZ SIGNÁLKA LED 24V MODRÁ | 672 | MTO | Ind | 8.221 | 8.221 |  | 8.221
3245060237745 | 23774 | 1 | C | OSMOZ SIGNÁLKA LED 24V ŽLTÁ | 672 | MTO | Ind | 10.2 | 10.2 |  | 10.2
3245060237905 | 23790 | 1 | C | OSMOZ SIGNÁLKA LED 230V BIELA | 672 | MTO | Ind | 8.762 | 8.762 |  | 8.762
3245060237912 | 23791 | 1 | C | OSMOZ SIGNÁLKA LED 230V ČERV. | 672 | MTO | Ind | 7.844 | 7.844 |  | 7.844
3245060237929 | 23792 | 1 | C | OSMOZ SIGNÁLKA LED 230V ZELENÁ | 672 | MTO | Ind | 8.741 | 8.741 |  | 8.741
3245060237936 | 23793 | 1 | C | OSMOZ SIGNÁLKA LED 230V MODRÁ | 672 | MTO | Ind | 9.517 | 9.517 |  | 9.517
3245060237943 | 23794 | 1 | C | OSMOZ SIGNÁLKA LED 230V ŽLTÁ | 672 | MTO | Ind | 9.588 | 9.588 |  | 9.588
3245060238001 | 23800 | 10 | C | OSMOZ TLAČ.NEPRESV.BIELE | 665 | MTS | Ind | 2.809 | 2.809 |  | 2.809
3245060238018 | 23801 | 10 | C | OSMOZ TLAČ.NEPRESV.ČERVENÉ | 665 | MTS | Ind | 2.809 | 2.809 |  | 2.809
3245060238025 | 23802 | 10 | C | OSMOZ TLAČ.NEPRESV.ZELENÉ | 665 | MTS | Ind | 2.809 | 2.809 |  | 2.809
3245060238032 | 23803 | 10 | C | OSMOZ TLAČ.NEPRESV.MODRÉ | 665 | MTO | Ind | 2.809 | 2.809 |  | 2.809
3245060238049 | 23804 | 10 | C | OSMOZ TLAČ.NEPRESV.ŽLTÉ | 665 | MTO | Ind | 2.809 | 2.809 |  | 2.809
3245060238063 | 23806 | 10 | C | OSMOZ TLAČ.NEPRESV.ČIERNE | 665 | MTS | Ind | 2.809 | 2.809 |  | 2.809
3245060238087 | 23808 | 1 | C | OSMOZ TLAČ.NEPRESV.ČERVENÉ O | 665 | MTO | Ind | 3.629 | 3.629 |  | 3.629
3245060238094 | 23809 | 1 | C | OSMOZ TLAČ.NEPRESV.ZELENÉ I | 665 | MTO | Ind | 3.629 | 3.629 |  | 3.629
3245060238117 | 23811 | 5 | C | OSMOZ TLAČ.NEPRESV.ČERV.IP67 | 665 | MTO | Ind | 3.486 | 3.486 |  | 3.486
3245060238124 | 23812 | 5 | C | OSMOZ TLAČ.NEPRESV.ZEL.IP67 | 665 | MTO | Ind | 3.486 | 3.486 |  | 3.486
3245060238131 | 23813 | 5 | C | OSMOZ TLAČ.NEPRESV.ČIER.IP67 | 665 | MTO | Ind | 3.486 | 3.486 |  | 3.486
3245060238148 | 23814 | 5 | C | OSMOZ TLAČ.PLOCHÉ ČERVENÉ | 665 | MTO | Ind | 7.825 | 7.825 |  | 7.825
3245060238155 | 23815 | 5 | C | OSMOZ TLAČ.PLOCHÉ ZELENÉ | 665 | MTO | Ind | 7.825 | 7.825 |  | 7.825
3245060238162 | 23816 | 5 | C | OSMOZ TLAČ.PLOCHÉ ČIERNE | 665 | MTO | Ind | 7.825 | 7.825 |  | 7.825
3245060238186 | 23818 | 5 | C | OSMOZ TLAČ.PLOCHÉ ČERVENÉ "O" | 665 | MTO | Ind | 8.643 | 8.643 |  | 8.643
3245060238193 | 23819 | 5 | C | OSMOZ TLAČ.PLOCHÉ ZELENÉ "I" | 665 | MTO | Ind | 8.643 | 8.643 |  | 8.643
3245060238216 | 23821 | 5 | C | OSMOZ TLAČ.NEPRESV.ČERVENÉ | 665 | MTO | Ind | 3.557 | 3.557 |  | 3.557
3245060238223 | 23822 | 1 | C | OSMOZ TLAČ.NEPRESV.ZELENÉ | 665 | MTO | Ind | 3.562 | 3.562 |  | 3.562
3245060238261 | 23826 | 5 | C | OSMOZ TLAČ.NEPRESV.ČIERNE | 665 | MTO | Ind | 3.562 | 3.562 |  | 3.562
3245060238346 | 23834 | 10 | C | OSMOZ TLAČ.HRÍB.BEZ AR.ČERVENÉ | 665 | MTO | Ind | 4.801 | 4.801 |  | 4.801
3245060238353 | 23835 | 10 | C | OSMOZ TLAČ.HRÍB.BEZ AR.ZELENÉ | 665 | MTO | Ind | 4.801 | 4.801 |  | 4.801
3245060238360 | 23836 | 10 | C | OSMOZ TLAČ.HRÍB.BEZ AR.ČIERNE | 665 | MTO | Ind | 4.801 | 4.801 |  | 4.801
3245060238377 | 23837 | 1 | C | OSMOZ TLAČ.HRÍB.BEZ AR.ŽLTÉ | 665 | MTO | Ind | 4.801 | 4.801 |  | 4.801
3245060238414 | 23841 | 1 | C | OSMOZ TLAČ.NEPRESV.S AR.ČERV. | 665 | MTO | Ind | 4.623 | 4.623 |  | 4.623
3245060238421 | 23842 | 1 | C | OSMOZ TLAČ.NEPRESV.S AR.ZEL. | 665 | MTO | Ind | 4.623 | 4.623 |  | 4.623
3245060238469 | 23846 | 1 | C | OSMOZ TLAČ.NEPRESV.S AR.ČIER. | 665 | MTO | Ind | 4.624 | 4.624 |  | 4.624
3245060238513 | 23851 | 1 | C | OSMOZ TLAČ.NEPRESV.S AR.ČERV. | 665 | MTO | Ind | 5.158 | 5.158 |  | 5.158
3245060238520 | 23852 | 1 | C | OSMOZ TLAČ.NEPRESV.S AR.ZEL. | 665 | MTO | Ind | 5.158 | 5.158 |  | 5.158
3245060238568 | 23856 | 1 | C | OSMOZ TLAČ.NEPRESV.S AR.ČIER. | 665 | MTO | Ind | 5.158 | 5.158 |  | 5.158
3245060238612 | 23861 | 1 | C | OSMOZ TLAČ.S MECH.PRENOSOM Č. | 667 | MTO | Ind | 13.517 | 13.517 |  | 13.517
3245060238629 | 23862 | 1 | C | OSMOZ TLAČ.S MECH.PRENOSOM Z. | 667 | MTO | Ind | 13.517 | 13.517 |  | 13.517
3245060238636 | 23863 | 1 | C | OSMOZ TLAČ.S MECH.PRENOSOM M. | 667 | MTO | Ind | 13.517 | 13.517 |  | 13.517
3245060238667 | 23866 | 1 | C | OSMOZ TLAČ.S MECH.PRENOSOM Č. | 667 | MTO | Ind | 13.517 | 13.517 |  | 13.517
3245060238728 | 23872 | 10 | C | OSMOZ TLAČ.HRÍB.S AR.ČERVENÉ | 666 | MTO | Ind | 7.825 | 7.825 |  | 7.825
3245060238742 | 23874 | 10 | C | OSMOZ TLAČ.HRÍB.S AR.ČERVENÉ | 666 | MTO | Ind | 9.248 | 9.248 |  | 9.248
3245060238766 | 23876 | 1 | C | OSMOZ TLAČ.HRÍB.S AR.ČIERNE | 666 | MTO | Ind | 7.825 | 7.825 |  | 7.825
3245060238803 | 23880 | 10 | C | OSMOZ TLAČ.HRÍB.S AR.ČERVENÉ | 666 | MTO | Ind | 7.825 | 7.825 |  | 7.825
3245060238810 | 23881 | 1 | C | OSMOZ TLAČ.HRÍB.S AR.ČIERNE | 666 | MTO | Ind | 7.825 | 7.825 |  | 7.825
3245060238827 | 23882 | 10 | C | OSMOZ TLAČ.HRÍB.S AR.ČERVENÉ | 666 | MTO | Ind | 7.825 | 7.825 |  | 7.825
3245060238834 | 23883 | 1 | C | OSMOZ TLAČ.HRÍB.S AR.ČIERNE | 666 | MTO | Ind | 7.825 | 7.825 |  | 7.825
3245060238858 | 23885 | 10 | C | OSMOZ TLAČ.HRÍB.S AR.ČERVENÉ | 666 | MTS | Ind | 9.248 | 9.248 |  | 9.248
3245060238919 | 23891 | 10 | C | OSMOZ TLAČ.HRÍB.S AR.ČERVENÉ | 666 | MTO | Ind | 11.027 | 11.027 |  | 11.027
3245060238926 | 23892 | 1 | C | OSMOZ TLAČ.HRÍB.S AR.ČERVENÉ | 666 | MTO | Ind | 11.027 | 11.027 |  | 11.027
3245060238940 | 23894 | 1 | C | OSMOZ HRÍB.STLAČ-ŤAHAJ ČERVENÁ | 666 | MTO | Ind | 10.494 | 10.494 |  | 10.494
3245060238957 | 23895 | 5 | C | OSMOZ TLAČ.HRÍB.S AR.ČERVENÉ | 666 | MTO | Ind | 10.494 | 10.494 |  | 10.494
3245060239015 | 23901 | 1 | C | OSMOZ PREP.NEPRESV.2-POL.ČERV. | 665 | MTO | Ind | 5.621 | 5.621 |  | 5.621
3245060239022 | 23902 | 1 | C | OSMOZ PREP.NEPRESV.2-POL.ZEL. | 665 | MTO | Ind | 5.621 | 5.621 |  | 5.621
3245060239039 | 23903 | 10 | C | OSMOZ PREP.NEPRESV.2-POL.ČIER. | 665 | MTO | Ind | 5.621 | 5.621 |  | 5.621
3245060239046 | 23904 | 1 | C | OSMOZ PREP.NEPRESV.2-POL.SIVÝ | 665 | MTO | Ind | 5.621 | 5.621 |  | 5.621
3245060239053 | 23905 | 1 | C | OSMOZ PREP.NEPRESV.2-POL.ČERV. | 665 | MTO | Ind | 5.621 | 5.621 |  | 5.621
3245060239060 | 23906 | 1 | C | OSMOZ PREP.NEPRESV.2-POL.ZEL. | 665 | MTO | Ind | 5.621 | 5.621 |  | 5.621
3245060239077 | 23907 | 10 | C | OSMOZ PREP.NEPRESV.2-POL.ČIER. | 665 | MTS | Ind | 5.621 | 5.621 |  | 5.621
3245060239084 | 23908 | 1 | C | OSMOZ PREP.NEPRESV.2-POL.SIVÝ | 665 | MTO | Ind | 5.621 | 5.621 |  | 5.621
3245060239091 | 23909 | 1 | C | OSMOZ PREP.NEPRESV.2-POL.ČIER. | 665 | MTO | Ind | 6.048 | 6.048 |  | 6.048
3245060239138 | 23913 | 1 | C | OSMOZ PREP.NEPRESV.2-POL.ČIER. | 665 | MTO | Ind | 6.048 | 6.048 |  | 6.048
3245060239152 | 23915 | 10 | C | OSMOZ PREP.NEPRESV.2-POL.ČIER. | 665 | MTO | Ind | 5.621 | 5.621 |  | 5.621
3245060239183 | 23918 | 1 | C | OSMOZ PREP.NEPRESV.2-POL.ČIER. | 665 | MTO | Ind | 5.621 | 5.621 |  | 5.621
3245060239213 | 23921 | 1 | C | OSMOZ PREP.NEPRESV.3-POL.ČERV. | 665 | MTO | Ind | 5.87 | 5.87 |  | 5.87
3245060239220 | 23922 | 1 | C | OSMOZ PREP.NEPRESV.3-POL.ZEL. | 665 | MTO | Ind | 5.87 | 5.87 |  | 5.87
3245060239237 | 23923 | 10 | C | OSMOZ PREP.NEPRESV.3-POL.ČIER. | 665 | MTS | Ind | 5.87 | 5.87 |  | 5.87
3245060239244 | 23924 | 1 | C | OSMOZ PREP.NEPRESV.3-POL.SIVÝ | 665 | MTO | Ind | 5.873 | 5.873 |  | 5.873
3245060239268 | 23926 | 1 | C | OSMOZ PREP.NEPRESV.3-POL.ČIER. | 665 | MTO | Ind | 6.398 | 6.398 |  | 6.398
3245060239275 | 23927 | 1 | C | OSMOZ PREP.NEPRESV.3-POL.ČIER. | 665 | MTO | Ind | 6.398 | 6.398 |  | 6.398
3245060239282 | 23928 | 5 | C | OSMOZ PREP.NEPRESV.3-POL.ČIER. | 665 | MTO | Ind | 6.398 | 6.398 |  | 6.398
3245060239299 | 23929 | 1 | C | OSMOZ PREP.NEPRESV.3-POL.ČIER. | 665 | MTO | Ind | 5.87 | 5.87 |  | 5.87
3245060239305 | 23930 | 10 | C | OSMOZ PREP.NEPRESV.2-POL.ČIER. | 666 | MTO | Ind | 5.87 | 5.87 |  | 5.87
3245060239312 | 23931 | 1 | C | OSMOZ PREP.NEPRESV.2-POL.ČIER. | nie je vo VK | MTO | Ind | 6.155 | 6.155 |  | 6.155
3245060239329 | 23932 | 1 | C | OSMOZ PREP.NEPRESV.2-POL.ČIER. | 666 | MTO | Ind | 5.87 | 5.87 |  | 5.87
3245060239343 | 23934 | 1 | C | OSMOZ PREP.NEPRESV.2-POL.ČIER. | 666 | MTO | Ind | 5.87 | 5.87 |  | 5.87
3245060239350 | 23935 | 1 | C | OSMOZ PREP.NEPRESV.2-POL.ČIER. | 666 | MTO | Ind | 5.87 | 5.87 |  | 5.87
3245060239404 | 23940 | 5 | C | OSMOZ PREP.NEPRESV.3-POL.ČIER. | 666 | MTO | Ind | 6.048 | 6.048 |  | 6.048
3245060239411 | 23941 | 1 | C | OSMOZ PREP.NEPRESV.3-POL.ČIER. | 666 | MTO | Ind | 6.581 | 6.581 |  | 6.581
3245060239428 | 23942 | 1 | C | OSMOZ PREP.NEPRESV.3-POL.ČIER. | 666 | MTO | Ind | 6.581 | 6.581 |  | 6.581
3245060239435 | 23943 | 1 | C | OSMOZ PREP.NEPRESV.3-POL.ČIER. | 666 | MTO | Ind | 6.581 | 6.581 |  | 6.581
3245060239503 | 23950 | 1 | C | OSMOZ PREP.UZAMYKATEĽNÝ 2-POL. | 666 | MTO | Ind | 14.94 | 14.94 |  | 14.94
3245060239510 | 23951 | 1 | C | OSMOZ PREP.UZAMYKATEĽNÝ 2-POL. | 666 | MTO | Ind | 14.94 | 14.94 |  | 14.94
3245060239527 | 23952 | 1 | C | OSMOZ PREP.UZAMYKATEĽNÝ 2-POL. | 666 | MTO | Ind | 14.94 | 14.94 |  | 14.94
3245060239534 | 23953 | 1 | C | OSMOZ PREP.UZAMYKATEĽNÝ 2-POL. | 666 | MTO | Ind | 14.94 | 14.94 |  | 14.94
3245060239541 | 23954 | 1 | C | OSMOZ PREP.UZAMYKATEĽNÝ 2-POL. | 666 | MTO | Ind | 14.94 | 14.94 |  | 14.94
3245060239558 | 23955 | 1 | C | OSMOZ PREP.UZAMYKATEĽNÝ 2-POL. | 666 | MTO | Ind | 14.94 | 14.94 |  | 14.94
3245060239602 | 23960 | 1 | C | OSMOZ PREP.UZAMYKATEĽNÝ 3-POL. | 666 | MTO | Ind | 16.007 | 16.007 |  | 16.007
3245060239619 | 23961 | 1 | C | OSMOZ PREP.UZAMYKATEĽNÝ 3-POL. | 666 | MTO | Ind | 16.007 | 16.007 |  | 16.007
3245060239626 | 23962 | 1 | C | OSMOZ PREPÍNAČ 3POL.ČIERNY | 666 | MTO | Ind | 16.007 | 16.007 |  | 16.007
3245060239633 | 23963 | 1 | C | OSMOZ PREP.UZAMYKATEĽNÝ 3-POL. | 666 | MTO | Ind | 16.007 | 16.007 |  | 16.007
3245060239640 | 23964 | 1 | C | OSMOZ PREP.UZAMYKATEĽNÝ 3-POL. | 666 | MTO | Ind | 16.007 | 16.007 |  | 16.007
3245060239701 | 23970 | 5 | C | OSMOZ PREP.BEZ PÁČKY 2-POL | 666 | MTO | Ind | 6.048 | 6.048 |  | 6.048
3245060239718 | 23971 | 1 | C | OSMOZ PREP.BEZ PÁČKY 2-POL | 666 | MTO | Ind | 6.048 | 6.048 |  | 6.048
3245060239725 | 23972 | 1 | C | OSMOZ PREP.BEZ PÁČKY 2-POL | 666 | MTO | Ind | 6.048 | 6.048 |  | 6.048
3245060239756 | 23975 | 1 | C | OSMOZ PREPÍNAČ BEZ PÁČKY | 666 | MTO | Ind | 6.225 | 6.225 |  | 6.225
3245060239770 | 23977 | 1 | C | OSMOZ PREP.BEZ PÁČKY 3-POL | 666 | MTO | Ind | 6.225 | 6.225 |  | 6.225
3245060239800 | 23980 | 5 | C | OSMOZ TLAČ.NEPRESV.DVOJITÉ | 665 | MTO | Ind | 8.004 | 8.004 |  | 8.004
3245060239824 | 23982 | 5 | C | OSMOZ TLAČ.NEPRESV.DVOJITÉ | 665 | MTO | Ind | 8.004 | 8.004 |  | 8.004
3245060239848 | 23984 | 5 | C | OSMOZ TLAČ.NEPRESV.DVOJ.IP67 | 665 | MTO | Ind | 10.137 | 10.137 |  | 10.137
3245060239893 | 23989 | 1 | C | OVLÁDAČ POTENCIOMETR. BEZ POT. | 667 | MTO | Ind | 11.774 | 11.774 |  | 11.774
3245060239909 | 23990 | 1 | C | MANIPULÁTOR 2POL.S NÁVRATOM | 667 | MTO | Ind | 33.081 | 33.081 |  | 33.081
3245060239916 | 23991 | 1 | C | OSMOZ MANIPULÁTOR 2-POL. | 667 | MTO | Ind | 33.081 | 33.081 |  | 33.081
3245060239923 | 23992 | 1 | C | OSMOZ MANIPULÁTOR 2-POL. | 667 | MTO | Ind | 40.551 | 40.551 |  | 40.551
3245060239930 | 23993 | 1 | C | OSMOZ MANIPULÁTOR 2-POL. | 667 | MTO | Ind | 40.551 | 40.551 |  | 40.551
3245060239961 | 23996 | 1 | C | OSMOZ MANIPULÁTOR 4-POL. | 667 | MTO | Ind | 34.86 | 34.86 |  | 34.86
3245060239978 | 23997 | 1 | C | OSMOZ MANIPULÁTOR 4-POL. | 667 | MTO | Ind | 34.86 | 34.86 |  | 34.86
3245060239985 | 23998 | 1 | C | OSMOZ MANIPULÁTOR 4-POL. | 667 | MTO | Ind | 47.666 | 47.666 |  | 47.666
3245060239992 | 23999 | 1 | C | OSMOZ MANIPULÁTOR 4 POL. BLOK. | 667 | MTO | Ind | 47.666 | 47.666 |  | 47.666
3245060240004 | 24000 | 10 | C | OSMOZ TLAČ.PRESV. BIELE | 667 | MTO | Ind | 3.629 | 3.629 |  | 3.629
3245060240011 | 24001 | 10 | C | OSMOZ TLAČ.PRESV. ČERVENÉ | 667 | MTO | Ind | 3.629 | 3.629 |  | 3.629
3245060240028 | 24002 | 10 | C | OSMOZ TLAČ.PRESV. ZELENÉ | 667 | MTO | Ind | 3.629 | 3.629 |  | 3.629
3245060240035 | 24003 | 1 | C | OSMOZ TLAČ.PRESV. MODRÉ | 667 | MTO | Ind | 3.629 | 3.629 |  | 3.629
3245060240042 | 24004 | 5 | C | OSMOZ TLAČ.PRESV. ŽLTÉ | 667 | MTO | Ind | 3.629 | 3.629 |  | 3.629
3245060240080 | 24008 | 5 | C | OSMOZ TLAČ.PLOCHÉ ČERVENÉ | 667 | MTO | Ind | 8.182 | 8.182 |  | 8.182
3245060240097 | 24009 | 5 | C | OSMOZ TLAČ.PLOCHÉ ZELENÉ | 667 | MTO | Ind | 8.182 | 8.182 |  | 8.182
3245060240110 | 24011 | 1 | C | OSMOZ TLAČ.PRESV.ČERVENÉ | 667 | MTO | Ind | 4.269 | 4.269 |  | 4.269
3245060240127 | 24012 | 1 | C | OSMOZ TLAČ.PRESV. ZELENÉ | 667 | MTO | Ind | 4.269 | 4.269 |  | 4.269
3245060240219 | 24021 | 1 | C | OSMOZ TLAČ.PRESV.S AR.ČERV. | 667 | MTO | Ind | 5.513 | 5.513 |  | 5.513
3245060240226 | 24022 | 1 | C | OSMOZ TLAČ.PRESV.S AR.ZEL. | 667 | MTO | Ind | 5.513 | 5.513 |  | 5.513
3245060240264 | 24026 | 1 | C | OSMOZ TLAČ.PRESV.S AR.ČERV. | 667 | MTO | Ind | 6.155 | 6.155 |  | 6.155
3245060240271 | 24027 | 1 | C | OSMOZ TLAČ.PRESV.S AR.ZEL. | 667 | MTO | Ind | 6.155 | 6.155 |  | 6.155
3245060240318 | 24031 | 1 | C | OSMOZ PREP.PRESV.2-POL.ČERV. | 668 | MTO | Ind | 6.759 | 6.759 |  | 6.759
3245060240325 | 24032 | 5 | C | OSMOZ PREP.PRESV.2-POL.ZEL. | 668 | MTO | Ind | 6.759 | 6.759 |  | 6.759
3245060240332 | 24033 | 1 | C | OSMOZ PREP.PRESV.2-POL.ČIER. | 668 | MTO | Ind | 6.759 | 6.759 |  | 6.759
3245060240356 | 24035 | 1 | C | OSMOZ PREP.PRESV.2-POL.ČERV. | 668 | MTO | Ind | 6.759 | 6.759 |  | 6.759
3245060240363 | 24036 | 1 | C | OSMOZ PREP.PRESV.2-POL.ZEL. | 668 | MTO | Ind | 6.759 | 6.759 |  | 6.759
3245060240370 | 24037 | 1 | C | OSMOZ PREP.PRESV.2-POL.ČIER. | 668 | MTO | Ind | 6.759 | 6.759 |  | 6.759
3245060240400 | 24040 | 5 | C | OSMOZ TLAČ.PLOCHÉ S AR.ČERVENÉ | 667 | MTO | Ind | 8.716 | 8.716 |  | 8.716
3245060240417 | 24041 | 1 | C | OSMOZ PREP.PRESV.2-POL.ČERV. | 668 | MTO | Ind | 6.759 | 6.759 |  | 6.759
3245060240424 | 24042 | 5 | C | OSMOZ PREP.PRESV.2-POL.ZEL. | 668 | MTO | Ind | 6.759 | 6.759 |  | 6.759
3245060240431 | 24043 | 5 | C | OSMOZ PREP.PRESV.2-POL.ČIER. | 668 | MTO | Ind | 6.759 | 6.759 |  | 6.759
3245060240493 | 24049 | 5 | C | OSMOZ TLAČ.PLOCHÉ S AR.ZELENÉ | 667 | MTO | Ind | 8.716 | 8.716 |  | 8.716
3245060240516 | 24051 | 1 | C | OSMOZ PREP.PRESV.3-POL.ČERV. | 668 | MTO | Ind | 7.185 | 7.185 |  | 7.185
3245060240523 | 24052 | 1 | C | OSMOZ PREP.PRESV.3-POL.ZEL. | 668 | MTO | Ind | 7.185 | 7.185 |  | 7.185
3245060240530 | 24053 | 1 | C | OSMOZ PREP.PRESV.3-POL.ČIER. | 668 | MTO | Ind | 7.185 | 7.185 |  | 7.185
3245060240547 | 24054 | 1 | C | OSMOZ PREP.PRESV.3-POL.ČERV. | 668 | MTO | Ind | 7.648 | 7.648 |  | 7.648
3245060240554 | 24055 | 1 | C | OSMOZ PREP.PRESV.3-POL.ZEL. | 668 | MTO | Ind | 7.648 | 7.648 |  | 7.648
3245060240561 | 24056 | 1 | C | OSMOZ PREP.PRESV.3-POL.ČIER. | 668 | MTO | Ind | 7.648 | 7.648 |  | 7.648
3245060240578 | 24057 | 1 | C | OSMOZ PREP.PRESV.3-POL.ČERV. | 668 | MTO | Ind | 7.648 | 7.648 |  | 7.648
3245060240585 | 24058 | 1 | C | OSMOZ PREP.PRESV.3-POL.ZEL. | 668 | MTO | Ind | 7.648 | 7.648 |  | 7.648
3245060240592 | 24059 | 1 | C | OSMOZ PREP.PRESV.3-POL.ČIER. | 668 | MTO | Ind | 7.648 | 7.648 |  | 7.648
3245060240608 | 24060 | 1 | C | OSMOZ PREP.PRESV.2-POL.ČIER. | 668 | MTO | Ind | 7.079 | 7.079 |  | 7.079
3245060240615 | 24061 | 1 | C | OSMOZ PREP.PRESV.3-POL.ČIER. | 668 | MTO | Ind | 7.469 | 7.469 |  | 7.469
3245060240707 | 24070 | 5 | C | OSMOZ TLAČ.PRESV.DVOJITÉ | 667 | MTO | Ind | 8.537 | 8.537 |  | 8.537
3245060240714 | 24071 | 5 | C | OSMOZ TLAČ.PRESV.DVOJITÉ | 667 | MTO | Ind | 8.537 | 8.537 |  | 8.537
3245060240738 | 24073 | 5 | C | OSMOZ TLAČ.PRESV.DVOJITÉ | 667 | MTO | Ind | 8.537 | 8.537 |  | 8.537
3245060240769 | 24076 | 1 | C | OSMOZ TLAČ.PRESV.DVOJITÉ IP67 | 667 | MTO | Ind | 11.382 | 11.382 |  | 11.382
3245060240806 | 24080 | 1 | C | OSMOZ TLAČ.PRESV.HRÍB.S AR | 668 | MTO | Ind | 7.469 | 7.469 |  | 7.469
3245060240820 | 24082 | 5 | C | OSMOZ TLAČ.PRESV.HRÍB.S AR | 668 | MTO | Ind | 7.469 | 7.469 |  | 7.469
3245060240912 | 24091 | 1 | C | OSMOZ TLAČ.PRESV.HRÍB.S AR | 668 | MTO | Ind | 7.469 | 7.469 |  | 7.469
3245060241001 | 24100 | 10 | C | OSMOZ SIG.BEZ Ž.KOMPAKT.BEZFAR | 668 | MTO | Ind | 3.735 | 3.735 |  | 3.735
3245060241018 | 24101 | 10 | C | OSMOZ SIG.BEZ Ž.KOMPAKT.ČERV. | 668 | MTO | Ind | 3.735 | 3.735 |  | 3.735
3245060241025 | 24102 | 10 | C | OSMOZ SIG.BEZ Ž.KOMPAKT.ZELENÁ | 668 | MTO | Ind | 3.735 | 3.735 |  | 3.735
3245060241032 | 24103 | 1 | C | OSMOZ SIG.BEZ Ž.KOMPAKT.MODRÁ | 668 | MTO | Ind | 3.735 | 3.735 |  | 3.735
3245060241049 | 24104 | 10 | C | OSMOZ SIG.BEZ Ž.KOMPAKT.ŽLTÁ | 668 | MTO | Ind | 3.735 | 3.735 |  | 3.735
3245060241056 | 24105 | 10 | C | OSMOZ SIG.BEZ Ž.KOMPAKT.BIELA | 668 | MTO | Ind | 3.735 | 3.735 |  | 3.735
3245060241209 | 24120 | 10 | C | OSMOZ SIG.LED KOMPAKT.24V BI. | 668 | MTO | Ind | 8.892 | 8.892 |  | 8.892
3245060241216 | 24121 | 10 | C | OSMOZ SIG.LED KOMPAKT.24V ČER. | 668 | MTO | Ind | 8.892 | 8.892 |  | 8.892
3245060241223 | 24122 | 10 | C | OSMOZ SIG.LED KOMPAKT.24V ZEL. | 668 | MTS | Ind | 8.892 | 8.892 |  | 8.892
3245060241230 | 24123 | 1 | C | OSMOZ SIG.LED KOMPAKT.24V MOD. | 668 | MTO | Ind | 8.892 | 8.892 |  | 8.892
3245060241247 | 24124 | 10 | C | OSMOZ SIG.LED KOMPAKT.24V ŽL. | 668 | MTO | Ind | 8.892 | 8.892 |  | 8.892
3245060241308 | 24130 | 1 | C | OSMOZ SIG.LED KOMPAKT.48V BI. | 668 | MTO | Ind | 9.248 | 9.248 |  | 9.248
3245060241315 | 24131 | 1 | C | OSMOZ SIG.LED KOMPAKT.48V ČER. | 668 | MTO | Ind | 9.248 | 9.248 |  | 9.248
3245060241322 | 24132 | 1 | C | OSMOZ SIG.LED KOMPAKT.48V ZEL. | 668 | MTO | Ind | 9.248 | 9.248 |  | 9.248
3245060241339 | 24133 | 1 | C | OSMOZ SIG.LED KOMPAKT.48V MOD. | 668 | MTO | Ind | 9.248 | 9.248 |  | 9.248
3245060241346 | 24134 | 1 | C | OSMOZ SIG.LED KOMPAKT.48V ŽL. | 668 | MTO | Ind | 9.248 | 9.248 |  | 9.248
3245060241407 | 24140 | 10 | C | OSMOZ SIG.LED KOMPAKT.230V BI. | 668 | MTO | Ind | 9.248 | 9.248 |  | 9.248
3245060241414 | 24141 | 10 | C | OSMOZ SIG.LED KOMPAKT.230V ČER | 668 | MTO | Ind | 9.248 | 9.248 |  | 9.248
3245060241421 | 24142 | 10 | C | OSMOZ SIG.LED KOMPAKT.230V ZEL | 668 | MTS | Ind | 9.248 | 9.248 |  | 9.248
3245060241438 | 24143 | 1 | C | OSMOZ SIG.LED KOMPAKT.230V MOD | 668 | MTO | Ind | 9.248 | 9.248 |  | 9.248
3245060241445 | 24144 | 10 | C | OSMOZ SIG.LED KOMPAKT.230V ŽL. | 668 | MTO | Ind | 9.248 | 9.248 |  | 9.248
3245060241605 | 24160 | 10 | C | OSMOZ SIGNÁLKA BEZ Ž.BIELA | 668 | MTS | Ind | 2.135 | 2.135 |  | 2.135
3245060241612 | 24161 | 10 | C | OSMOZ SIGNÁLKA BEZ Ž.ČERVENÁ | nie je vo VK | MTO | Ind | 2.133 | 2.133 |  | 2.133
3245060241629 | 24162 | 10 | C | OSMOZ SIGNÁLKA BEZ Ž.ZELENÁ | 668 | MTS | Ind | 2.135 | 2.135 |  | 2.135
3245060241636 | 24163 | 5 | C | OSMOZ SIGNÁLKA BEZ Ž.MODRÁ | 668 | MTO | Ind | 2.135 | 2.135 |  | 2.135
3245060241643 | 24164 | 5 | C | OSMOZ SIGNÁLKA BEZ Ž.ŽLTÁ | 668 | MTO | Ind | 2.135 | 2.135 |  | 2.135
3245060241711 | 24171 | 10 | C | OSMOZ ŽIAR.BA9S 230V ČERVENÁ | 670 | MTO | Ind | 1.601 | 1.601 |  | 1.601
3245060241735 | 24173 | 1 | C | OSMOZ NÁSTROJ PRE MONTÁŽ ZIAR. | 670 | MTO | Ind | 4.233 | 4.233 |  | 4.233
3245060241797 | 24179 | 10 | C | OSMOZ OZNAČENIE PRE NÚDZ.ZAST. | 671 | MTS | Ind | 2.312 | 2.312 |  | 2.312
3245060241810 | 24181 | 1 | C | OSMOZ ZAISŤOVACÍ PRSTENEC | 670 | MTO | Ind | 3.129 | 3.129 |  | 3.129
3245060241827 | 24182 | 1 | C | OSMOZ ZAISŤOVACÍ PRSTENEC | 670 | MTO | Ind | 3.13 | 3.13 |  | 3.13
3245060241858 | 24185 | 1 | C | OSMOZ UŤAHOVACÍ NÁSTROJ | 670 | MTO | Ind | 3.877 | 3.877 |  | 3.877
3245060241865 | 24186 | 5 | C | OSMOZ REDUKČNÝ PRSTENEC ?30/22 | 670 | MTO | Ind | 2.454 | 2.454 |  | 2.454
3245060241872 | 24187 | 10 | C | OSMOZ ZÁSLEPKA ČIERNA | 670 | MTO | Ind | 3.913 | 3.913 |  | 3.913
3245060241889 | 24188 | 1 | C | OSMOZ UZAMYK.KRYT | 670 | MTO | Ind | 10.316 | 10.316 |  | 10.316
3245060241896 | 24189 | 1 | C | OSMOZ ZAISŤOVACÍ PRSTENEC | 670 | MTO | Ind | 0.782 | 0.782 |  | 0.782
3245060241902 | 24190 | 5 | C | OSMOZ KRYT IP67 PRIEHĽADNÝ | 670 | MTO | Ind | 0.533 | 0.533 |  | 0.533
3245060241919 | 24191 | 5 | C | OSMOZ KRYT IP67 ČERVENÝ | 670 | MTO | Ind | 0.533 | 0.533 |  | 0.533
3245060241926 | 24192 | 5 | C | OSMOZ KRYT IP67 ZELENÝ | 670 | MTO | Ind | 0.533 | 0.533 |  | 0.533
3245060241933 | 24193 | 5 | C | OSMOZ KRYT IP67 ČIERNY | 670 | MTO | Ind | 1.067 | 1.067 |  | 1.067
3245060241964 | 24196 | 1 | C | OSMOZ KRYT IP67 PRE 2-TLAČ. | 670 | MTO | Ind | 3.095 | 3.095 |  | 3.095
3245060241995 | 24199 | 1 | C | OSMOZ POISTKA PROTI OTOČENIU | 670 | MTO | Ind | 3.378 | 3.378 |  | 3.378
3245060242008 | 24200 | 1 | C | OSMOZ KRABICA PRE 1PRVOK SIVÁ | 670 | MTS | Ind | 5.621 | 5.621 |  | 5.621
3245060242015 | 24201 | 1 | C | OSMOZ KRABICA PRE 1PRVOK ŽLTÁ | 670 | MTS | Ind | 6.048 | 6.048 |  | 6.048
3245060242022 | 24202 | 1 | C | OSMOZ KRABICA PRE 2 PRVKY SIVÁ | 670 | MTO | Ind | 7.825 | 7.825 |  | 7.825
3245060242039 | 24203 | 1 | C | OSMOZ KRABICA PRE 3 PRVKY SIVÁ | 670 | MTO | Ind | 9.248 | 9.248 |  | 9.248
3245060242046 | 24204 | 1 | C | OSMOZ KRABICA PRE 4 PRVKY SIVÁ | 670 | MTO | Ind | 11.027 | 11.027 |  | 11.027
3245060242053 | 24205 | 1 | C | OSMOZ KRABICA PRE 5 PRVKOV | 670 | MTO | Ind | 12.45 | 12.45 |  | 12.45
3245060242145 | 24214 | 1 | C | OSMOZ KRAB.+STOP TL. | 670 | MTO | Ind | 10.405 | 10.405 |  | 10.405
3245060242183 | 24218 | 1 | C | OSMOZ KRAB.+STOP TL. | 670 | MTO | Ind | 18.861 | 18.861 |  | 18.861
3245060242305 | 24230 | 1 | C | OSMOZ KRABICA OSMOZ 2 TLAČ. | 670 | MTO | Ind | 16.888 | 16.888 |  | 16.888
3245060242411 | 24241 | 10 | C | OSMOZ KONTAKT PRE KRAB.SPÍN-NC | 670 | MTO | Ind | 1.707 | 1.707 |  | 1.707
3245060242428 | 24242 | 10 | C | OSMOZ KONTAKT PRE KRAB.ROZP-NO | 670 | MTS | Ind | 1.707 | 1.707 |  | 1.707
3245060242503 | 24250 | 1 | C | OSMOZ LED PRE KRAB.24V BIELA | 670 | MTO | Ind | 6.048 | 6.048 |  | 6.048
3245060242510 | 24251 | 1 | C | OSMOZ LED PRE KRAB.24V ČERVENÁ | 670 | MTO | Ind | 6.048 | 6.048 |  | 6.048
3245060242527 | 24252 | 1 | C | OSMOZ LED PRE KRAB.24V ZELENÁ | 670 | MTO | Ind | 6.048 | 6.048 |  | 6.048
3245060242534 | 24253 | 1 | C | OSMOZ LED PRE KRAB.24V MODRÁ | 670 | MTO | Ind | 6.048 | 6.048 |  | 6.048
3245060242541 | 24254 | 1 | C | OSMOZ LED PRE KRAB.24V ŽLTÁ | 670 | MTO | Ind | 6.048 | 6.048 |  | 6.048
3245060242602 | 24260 | 1 | C | OSMOZ LED PRE KRAB.130V BIELA | 670 | MTO | Ind | 6.048 | 6.048 |  | 6.048
3245060242619 | 24261 | 1 | C | OSMOZ LED PRE KRAB.130V ČER. | 670 | MTO | Ind | 6.048 | 6.048 |  | 6.048
3245060242626 | 24262 | 1 | C | OSMOZ LED PRE KRAB.130V ZELENÁ | 670 | MTO | Ind | 6.048 | 6.048 |  | 6.048
3245060242633 | 24263 | 1 | C | OSMOZ LED PRE KRAB.130V MODRÁ | 670 | MTO | Ind | 6.048 | 6.048 |  | 6.048
3245060242640 | 24264 | 1 | C | OSMOZ LED PRE KRAB.130V ŽLTÁ | 670 | MTO | Ind | 6.048 | 6.048 |  | 6.048
3245060242701 | 24270 | 1 | C | OSMOZ LED PRE KRAB.230V BIELA | 670 | MTO | Ind | 6.048 | 6.048 |  | 6.048
3245060242718 | 24271 | 1 | C | OSMOZ LED PRE KRAB.230V ČER. | 670 | MTO | Ind | 6.048 | 6.048 |  | 6.048
3245060242725 | 24272 | 1 | C | OSMOZ LED PRE KRAB.230V ZELENÁ | 670 | MTO | Ind | 6.048 | 6.048 |  | 6.048
3245060242732 | 24273 | 1 | C | OSMOZ LED PRE KRAB.230V MODRÁ | 670 | MTO | Ind | 6.048 | 6.048 |  | 6.048
3245060242749 | 24274 | 1 | C | OSMOZ LED PRE KRAB.230V ŽLTÁ | 670 | MTO | Ind | 6.048 | 6.048 |  | 6.048
3245060243005 | 24300 | 10 | C | OSMOZ ŠTÍTOK MALÝ BIELY | 652 | MTS | Ind | 0.711 | 0.711 |  | 0.711
3245060243012 | 24301 | 10 | C | OSMOZ ŠTÍTOK MALÝ ČERVENÝ | 671 | MTO | Ind | 0.711 | 0.711 |  | 0.711
3245060243029 | 24302 | 10 | C | OSMOZ ŠTÍTOK MALÝ STRIEBORNÝ | 652 | MTO | Ind | 0.711 | 0.711 |  | 0.711
3245060243036 | 24303 | 10 | C | OSMOZ ŠTÍTOK MALÝ ČIERNY | 671 | MTO | Ind | 0.711 | 0.711 |  | 0.711
3245060243043 | 24304 | 10 | C | OSMOZ ŠTÍTOK MALÝ PRIEHĽADNÝ | 671 | MTO | Ind | 0.32 | 0.32 |  | 0.32
3245060243050 | 24305 | 10 | C | OSMOZ ŠTÍTOK VEĽKÝ BIELY | 652 | MTO | Ind | 0.782 | 0.782 |  | 0.782
3245060243067 | 24306 | 10 | C | OSMOZ ŠTÍTOK VEĽKÝ ČERVENÝ | 671 | MTO | Ind | 0.782 | 0.782 |  | 0.782
3245060243074 | 24307 | 10 | C | OSMOZ ŠTÍTOK VEĽKÝ STRIEBORNÝ | 652 | MTO | Ind | 0.782 | 0.782 |  | 0.782
3245060243081 | 24308 | 10 | C | OSMOZ ŠTÍTOK VEĽKÝ ČIERNY | 671 | MTO | Ind | 0.782 | 0.782 |  | 0.782
3245060243098 | 24309 | 10 | C | OSMOZ ŠTÍTOK VEĽKÝ PRIEHĽADNÝ | 671 | MTO | Ind | 0.356 | 0.356 |  | 0.356
3245060243159 | 24315 | 10 | C | OSMOZ RÁMIK OKRÚHLY MALÝ | 671 | MTS | Ind | 0.356 | 0.356 |  | 0.356
3245060243166 | 24316 | 10 | C | OSMOZ RÁMIK OKRÚHLY VEĽKÝ | 671 | MTS | Ind | 0.569 | 0.569 |  | 0.569
3245060243180 | 24318 | 10 | C | OSMOZ RÁMIK ŠTVORCOVÝ MALÝ | 671 | MTO | Ind | 0.889 | 0.889 |  | 0.889
3245060243197 | 24319 | 10 | C | OSMOZ RÁMIK MALÝ PRE 2-TLAČ. | 671 | MTO | Ind | 0.889 | 0.889 |  | 0.889
3245060243203 | 24320 | 10 | C | OSMOZ RÁMIK+ŠTÍTOK BIELY M. | 671 | MTO | Ind | 1.174 | 1.174 |  | 1.174
3245060243210 | 24321 | 10 | C | OSMOZ RÁMIK+ŠTÍTOK ČERVENÝ M. | 671 | MTO | Ind | 1.174 | 1.174 |  | 1.174
3245060243227 | 24322 | 10 | C | OSMOZ RÁMIK+ŠTÍTOK STRIEB. M. | 671 | MTO | Ind | 1.174 | 1.174 |  | 1.174
3245060243234 | 24323 | 10 | C | OSMOZ RÁMIK+ŠTÍTOK ČIERNY M. | 671 | MTO | Ind | 1.174 | 1.174 |  | 1.174
3245060243241 | 24324 | 10 | C | OSMOZ RÁMIK+ŠTÍTOK PRIEHĽAD.M. | 654 | MTO | Ind | 0.747 | 0.747 |  | 0.747
3245060243258 | 24325 | 10 | C | OSMOZ RÁMIK+ŠTÍTOK BIELY V. | 671 | MTO | Ind | 1.459 | 1.459 |  | 1.459
3245060243265 | 24326 | 10 | C | OSMOZ RÁMIK+ŠTÍTOK ČERVENÝ V. | 671 | MTO | Ind | 1.459 | 1.459 |  | 1.459
3245060243272 | 24327 | 10 | C | OSMOZ RÁMIK+ŠTÍTOK STRIEB. V. | 671 | MTO | Ind | 1.459 | 1.459 |  | 1.459
3245060243289 | 24328 | 10 | C | OSMOZ RÁMIK+ŠTÍTOK ČIERNY V. | 671 | MTO | Ind | 1.459 | 1.459 |  | 1.459
3245060243296 | 24329 | 10 | C | OSMOZ RÁMIK+ŠTÍTOK PRIEHĽAD.V. | 654 | MTO | Ind | 0.996 | 0.996 |  | 0.996
3245060243302 | 24330 | 10 | C | OSMOZ ŠTÍTOK MALÝ O-I | 671 | MTO | Ind | 0.96 | 0.96 |  | 0.96
3245060243326 | 24332 | 10 | C | OSMOZ ŠTÍTOK MALÝ I-O-I | 671 | MTO | Ind | 0.96 | 0.96 |  | 0.96
3245060243432 | 24343 | 10 | C | OSMOZ ŠTÍTOK MALÝ MANU-AUTO | 671 | MTO | Ind | 0.96 | 0.96 |  | 0.96
3245060243449 | 24344 | 10 | C | OSMOZ ŠTÍTOK MALÝ MANU-O-AUTO | 671 | MTO | Ind | 0.96 | 0.96 |  | 0.96
3245060243517 | 24351 | 10 | C | OSMOZ ŠTÍTOK MALÝ START | 671 | MTO | Ind | 0.96 | 0.96 |  | 0.96
3245060248451 | 24845 | 1 | C | PRÍCHYTKA NA INŠTALÁCIU SIGNIS | 670 | MTO | Ind | 22.268 | 22.268 |  | 22.268
3245060250164 | 25016 | 1 | C | DPX E 125 VÝK.IST.3P 16A 16KA | nie je vo VK | MTO | Pro | 108.379 | 108.379 |  | 108.379
3245060250171 | 25017 | 1 | C | DPX E 125 VÝK.IST.3P 25A 16KA | nie je vo VK | MTO | Pro | 108.379 | 108.379 |  | 108.379
3245060250188 | 25018 | 1 | C | DPX E 125 VÝK.IST.3P 40A 16KA | nie je vo VK | MTO | Pro | 108.379 | 108.379 |  | 108.379
3245060250195 | 25019 | 1 | C | DPX E 125 VÝK.IST.3P 63A 16KA | nie je vo VK | MTO | Pro | 118.265 | 118.265 |  | 118.265
3245060250201 | 25020 | 1 | C | DPX E 125 VÝK.IST.3P 100A 16KA | nie je vo VK | MTO | Pro | 120.703 | 120.703 |  | 120.703
3245060250218 | 25021 | 1 | C | DPX E 125 VÝK.IST.3P 125A 16KA | nie je vo VK | MTO | Pro | 123.174 | 123.174 |  | 123.174
3245060250249 | 25024 | 1 | C | DPX E 125 VÝK.IST.4P 16A 16KA | nie je vo VK | MTO | Pro | 151.717 | 151.717 |  | 151.717
3245060250256 | 25025 | 1 | C | DPX E 125 VÝK.IST.4P 25A 16KA | nie je vo VK | MTO | Pro | 151.717 | 151.717 |  | 151.717
3245060250263 | 25026 | 1 | C | DPX E 125 VÝK.IST.4P 40A 16KA | nie je vo VK | MTO | Pro | 151.717 | 151.717 |  | 151.717
3245060250270 | 25027 | 1 | C | DPX E 125 VÝK.IST.4P 63A 16KA | nie je vo VK | MTO | Pro | 165.531 | 165.531 |  | 165.531
3245060250287 | 25028 | 1 | C | DPX E 125 VÝK.IST.4P 100A 16KA | nie je vo VK | MTO | Pro | 168.984 | 168.984 |  | 168.984
3245060250294 | 25029 | 1 | C | DPX E 125 VÝK.IST.4P 125A 16KA | nie je vo VK | MTO | Pro | 172.438 | 172.438 |  | 172.438
3245060250348 | 25034 | 1 | C | DPX 125 VÝK.IST.3P80A25KA | nie je vo VK | MTO | Pro | 155.825 | 155.825 |  | 155.825
3245060250362 | 25036 | 1 | C | DPX 125 VÝK.IST.3P 16A 25KA | nie je vo VK | MTO | Pro | 121.564 | 121.564 |  | 121.564
3245060250379 | 25037 | 1 | C | DPX 125 VÝK.IST.3P25A25KA | 526 | MTO | Pro | 121.564 | 121.564 |  | 121.564
3245060250393 | 25038 | 1 | C | DPX 125 VÝK.IST.3P 40A 25KA | 526 | MTO | Pro | 121.564 | 121.564 |  | 121.564
3245060250393 | 25039 | 1 | C | DPX 125 VÝK.IST.3P 63A 25KA | 526 | MTS | Pro | 126.052 | 126.052 |  | 126.052
3245061250408 | 25040 | 1 | C | DPX 125 VÝK.IST.3P100A 25KA | 526 | MTS | Pro | 131.233 | 131.233 |  | 131.233
3245061250415 | 25041 | 1 | C | DPX 125 VÝK.IST.3P125A 25KA | 526 | MTS | Pro | 134.691 | 134.691 |  | 134.691
3245060250423 | 25042 | 1 | C | DPX 125 VÝK.IST.4P100A 25KA | nie je vo VK | MTO | Pro | 242.362 | 242.362 |  | 242.362
3245060250430 | 25043 | 1 | C | DPX 125 VÝK.IST.4P100A 25KA | nie je vo VK | MTO | Pro | 246.412 | 246.412 |  | 246.412
3245060250447 | 25044 | 1 | C | DPX 125 VÝK.IST.4P 16A 25KA | nie je vo VK | MTO | Pro | 147.115 | 147.115 |  | 147.115
3245060250454 | 25045 | 1 | C | DPX 125 VÝK.IST.4P 25A 25KA | 526 | MTO | Pro | 147.115 | 147.115 |  | 147.115
3245060250461 | 25046 | 1 | C | DPX 125 VÝK.IST.4P40A25KA | 526 | MTO | Pro | 147.115 | 147.115 |  | 147.115
3245060250478 | 25047 | 1 | C | DPX 125 VÝK.IST.4P63A 25KA | 526 | MTO | Pro | 147.115 | 147.115 |  | 147.115
3245060250485 | 25048 | 1 | C | DPX 125 VÝK.IST.4P 100A 25KA | 526 | MTO | Pro | 147.115 | 147.115 |  | 147.115
3245060250492 | 25049 | 1 | C | DPX 125 VÝK.IST.4P 125A 25KA | 526 | MTO | Pro | 147.115 | 147.115 |  | 147.115
3245060250508 | 25050 | 1 | C | DPX 125 VÝK.IST.3P 16A 36KA | nie je vo VK | MTO | Pro | 165.628 | 165.628 |  | 165.628
3245060250515 | 25051 | 1 | C | DPX 125 VÝK.IST.3P 25A 36KA | 526 | MTO | Pro | 165.628 | 165.628 |  | 165.628
3245060250522 | 25052 | 1 | C | DPX 125 VÝK.IST.3P 40A 36KA | 526 | MTO | Pro | 169.667 | 169.667 |  | 169.667
3245060250539 | 25053 | 1 | C | DPX 125 VÝK.IST.3P 63A 36KA | 526 | MTO | Pro | 173.706 | 173.706 |  | 173.706
3245060250546 | 25054 | 1 | C | DPX 125 VÝK.IST.3P100A36KA | 526 | MTO | Pro | 177.337 | 177.337 |  | 177.337
3245060250553 | 25055 | 1 | C | DPX 125 VÝK.IST.3P125A36KA | 526 | MTO | Pro | 185.416 | 185.416 |  | 185.416
3245060250584 | 25058 | 1 | C | DPX 125 VÝK.IST.4P 16A 36KA | nie je vo VK | MTO | Pro | 234.284 | 234.284 |  | 234.284
3245060250591 | 25059 | 1 | C | DPX 125 VÝK.IST.4P 25A 36KA | 526 | MTO | Pro | 246.412 | 246.412 |  | 246.412
3245060250607 | 25060 | 1 | C | DPX 125 VÝK.IST.4P 40A 36KA | 526 | MTO | Pro | 272.105 | 272.105 |  | 272.105
3245060250614 | 25061 | 1 | C | DPX 125 VÝK.IST.4P 63A 36KA | 526 | MTO | Pro | 272.105 | 272.105 |  | 272.105
3245060250621 | 25062 | 1 | C | DPX 125 VÝK.IST.4P100A36KA | 526 | MTO | Pro | 272.238 | 272.238 |  | 272.238
3245060250638 | 25063 | 1 | C | DPX 125 VÝK.IST.4P 125A 36KA | 526 | MTO | Pro | 333.54 | 333.54 |  | 333.54
3245060250980 | 25098 | 1 | C | DPX 125 VÝK.VYPÍNAČ 3P 125A | 554 | MTO | Pro | 92.932 | 92.932 |  | 92.932
3245060250997 | 25099 | 1 | C | DPX 125 VÝK.VYPÍNAČ 4P 125A | 554 | MTO | Pro | 130.091 | 130.091 |  | 130.091
3245060251239 | 25123 | 1 | C | DPX 160 VÝK.IST.3P 63A 25KA | 530 | MTO | Pro | 140.903 | 140.903 |  | 140.903
3245060251246 | 25124 | 1 | C | DPX 160 VÝK.IST.3P 100A 25KA | 530 | MTO | Pro | 150.226 | 150.226 |  | 150.226
3245060251253 | 25125 | 1 | C | DPX 160 VÝK.IST.3P 160A 25KA | 530 | MTS | Pro | 203.582 | 203.582 |  | 203.582
3245060251277 | 25127 | 1 | C | DPX 160 VÝK. IST.4P 160A 25KA | nie je vo VK | MTO | Pro | 240.19 | 240.19 |  | 240.19
3245060251314 | 25131 | 1 | C | DPX 160 VÝK.IST.4P 63A 25KA | 530 | MTO | Pro | 235.702 | 235.702 |  | 235.702
3245060251321 | 25132 | 1 | C | DPX 160 VÝK.IST.4P 100A 25KA | 530 | MTO | Pro | 235.702 | 235.702 |  | 235.702
3245060251338 | 25133 | 1 | C | DPX 160 VÝK. IST.4P 160A 25KA | 530 | MTO | Pro | 240.19 | 240.19 |  | 240.19
3245060251499 | 25149 | 1 | C | DPX 160 VÝK.IST.3P 63A 36KA | nie je vo VK | MTO | Pro | 173.369 | 173.369 |  | 173.369
3245060251505 | 25150 | 1 | C | DPX 160 VÝK.IST.3P 100A 36KA | nie je vo VK | MTO | Pro | 178.378 | 178.378 |  | 178.378
3245060251512 | 25151 | 1 | C | DPX 160 VÝK.IST.3P 160A 36KA | nie je vo VK | MTO | Pro | 203.582 | 203.582 |  | 203.582
3245060251574 | 25157 | 1 | C | DPX 160 VÝK.IST.4P 63A 36KA | nie je vo VK | MTO | Pro | 207.937 | 207.937 |  | 207.937
3245060251581 | 25158 | 1 | C | DPX 160 VÝK.IST.4P 100A 36KA | nie je vo VK | MTO | Pro | 234.835 | 234.835 |  | 234.835
3245060251598 | 25159 | 1 | C | DPX 160 VÝK.IST.4P 160A 36KA | nie je vo VK | MTO | Pro | 295.688 | 295.688 |  | 295.688
3245060251611 | 25161 | 1 | C | DPX 160 3P 25A 50KA | nie je vo VK | MTO | Pro | 221.197 | 221.197 |  | 221.197
3245060251628 | 25162 | 1 | C | DPX 160 3P 40A 50KA | nie je vo VK | MTO | Pro | 221.197 | 221.197 |  | 221.197
3245060251635 | 25163 | 1 | C | DPX 160 3P 63A 50KA | 530 | MTO | Pro | 221.197 | 221.197 |  | 221.197
3245060251642 | 25164 | 1 | C | DPX 160 3P 100A 50KA | 530 | MTO | Pro | 224.818 | 224.818 |  | 224.818
3245060251659 | 25165 | 1 | C | DPX 160 3P 160A 50KA | 530 | MTO | Pro | 230.275 | 230.275 |  | 230.275
3245060251673 | 25167 | 1 | C | DPX 160 4P 160A 50KA | nie je vo VK | MTO | Pro | 252.032 | 252.032 |  | 252.032
3245060251697 | 25169 | 1 | C | DPX 160 4P 25A 50KA | nie je vo VK | MTO | Pro | 246.585 | 246.585 |  | 246.585
3245060251703 | 25170 | 1 | C | DPX 160 4P 40A 50KA | nie je vo VK | MTO | Pro | 246.585 | 246.585 |  | 246.585
3245060251710 | 25171 | 1 | C | DPX 160 4P 63A 50KA | 530 | MTO | Pro | 246.585 | 246.585 |  | 246.585
3245060251727 | 25172 | 1 | C | DPX 160 4P 100A 50KA | 530 | MTO | Pro | 246.585 | 246.585 |  | 246.585
3245060251734 | 25173 | 1 | C | DPX 160 4P 160A 50KA | 530 | MTO | Pro | 252.032 | 252.032 |  | 252.032
3245060251987 | 25198 | 1 | C | DPX I 160 VÝK.VYPÍNAČ 3P 160A | 554 | MTO | Pro | 142.147 | 142.147 |  | 142.147
3245060251994 | 25199 | 1 | C | DPX I 160 VÝK.VYPÍNAČ 4P 160A | 554 | MTO | Pro | 159.548 | 159.548 |  | 159.548
3245060252045 | 25204 | 1 | C | DPX 250ER VÝK.IST.3P 100A 25KA | 534 | MTO | Pro | 240.016 | 240.016 |  | 240.016
3245060252052 | 25205 | 1 | C | DPX 250ER VÝK.IST.3P 160A 25KA | 534 | MTO | Pro | 240.016 | 240.016 |  | 240.016
3245060252069 | 25206 | 1 | C | DPX 250ER 250A 25KA | 534 | MTS | Pro | 240.016 | 240.016 |  | 240.016
3245060252144 | 25214 | 1 | C | DPX 250ER VÝK.IST.4P 100A 25KA | 534 | MTO | Pro | 283.183 | 283.183 |  | 283.183
3245060252151 | 25215 | 1 | C | DPX 250ER VÝK.IST.4P 160A 25KA | 534 | MTO | Pro | 283.183 | 283.183 |  | 283.183
3245060252168 | 25216 | 1 | C | DPX ER250 VÝK.IST.4P 250A 25KA | 534 | MTO | Pro | 283.183 | 283.183 |  | 283.183
3245060252267 | 25226 | 1 | C | DPX 250 ER VÝK.IST.3P250A 36KA | nie je vo VK | MTO | Pro | 235.312 | 235.312 |  | 235.312
3245060252366 | 25236 | 1 | C | DPX 250 ER 4P 250A 36KA | nie je vo VK | MTO | Pro | 277.634 | 277.634 |  | 277.634
3245060252458 | 25245 | 1 | C | DPX250ER 160A,400V,3P,50KA | 534 | MTO | Pro | 257.285 | 257.285 |  | 257.285
3245060252465 | 25246 | 1 | C | DPX 250ER VÝK.IST.3P 250A 50KA | 534 | MTO | Pro | 257.285 | 257.285 |  | 257.285
3245060252557 | 25255 | 1 | C | DPX 250ER VÝK.IST.4P 160A 50KA | 534 | MTO | Pro | 298.727 | 298.727 |  | 298.727
3245060252564 | 25256 | 1 | C | DPX 250 ER 4P 250A 50KA | 534 | MTO | Pro | 298.727 | 298.727 |  | 298.727
3245060252984 | 25298 | 1 | C | DPXI 250ER VÝK.VYPÍNAČ 3P 250A | 554 | MTO | Pro | 196.636 | 196.636 |  | 196.636
3245060252991 | 25299 | 1 | C | DPXI 250ER VÝK.VYPÍNAČ 4P 250A | 554 | MTO | Pro | 237.211 | 237.211 |  | 237.211
3245060253295 | 25329 | 1 | C | DPX 250 VÝK.IST.3P 63A 36KA | 537 | MTO | Pro | 251.246 | 251.246 |  | 251.246
3245060253301 | 25330 | 1 | C | DPX 250 VÝK.IST.3P100A 36KA | 537 | MTO | Pro | 251.246 | 251.246 |  | 251.246
3245060253318 | 25331 | 1 | C | DPX 250 VÝK.IST.3P160A 36KA | 537 | MTO | Pro | 251.246 | 251.246 |  | 251.246
3245060253325 | 25332 | 1 | C | DPX 250 VÝK.IST.3P250A 36KA | 537 | MTS | Pro | 268.852 | 268.852 |  | 268.852
3245060253400 | 25340 | 1 | C | DPX 250 VÝK.I.3P+N/2 100A 36KA | nie je vo VK | MTO | Pro | 373.636 | 373.636 |  | 373.636
3245060253417 | 25341 | 1 | C | DPX 250 VÝK.I.3P+N/2 160A 36KA | nie je vo VK | MTO | Pro | 373.636 | 373.636 |  | 373.636
3245060253424 | 25342 | 1 | C | DPX 250 VÝK.I.3P+N/2 250A 36KA | nie je vo VK | MTO | Pro | 373.636 | 373.636 |  | 373.636
3245060253462 | 25346 | 1 | C | DPX 250 VÝK.IST.4P 63A 36KA | 537 | MTO | Pro | 347.392 | 347.392 |  | 347.392
3245060253479 | 25347 | 1 | C | DPX 250 VÝK.IST.4P 100A 36KA | 537 | MTO | Pro | 347.392 | 347.392 |  | 347.392
3245060253486 | 25348 | 1 | C | DPX 250 VÝK.IST.4P 160A 36KA | 537 | MTO | Pro | 347.392 | 347.392 |  | 347.392
3245060253493 | 25349 | 1 | C | DPX 250 VÝK.IST.4P 250A 36KA | 537 | MTO | Pro | 347.698 | 347.698 |  | 347.698
3245060253530 | 25353 | 1 | C | DPX 250 3P 63A 70KA | 537 | MTO | Pro | 271.963 | 271.963 |  | 271.963
3245060253547 | 25354 | 1 | C | DPX 250 3P 100A 70KA | 537 | MTO | Pro | 271.963 | 271.963 |  | 271.963
3245060253554 | 25355 | 1 | C | DPX 250 3P 160A 70KA | 537 | MTO | Pro | 271.963 | 271.963 |  | 271.963
3245060253561 | 25356 | 1 | C | DPX 250 3P 250A 70KA | 537 | MTO | Pro | 271.963 | 271.963 |  | 271.963
3245060253707 | 25370 | 1 | C | DPX 250 4P 63A 70KA | 537 | MTO | Pro | 306.428 | 306.428 |  | 306.428
3245060253714 | 25371 | 1 | C | DPX 250 4P 100A 70KA | 537 | MTO | Pro | 306.428 | 306.428 |  | 306.428
3245060253721 | 25372 | 1 | C | DPX 250 4P 160A 70KA | 537 | MTO | Pro | 306.428 | 306.428 |  | 306.428
3245060253738 | 25373 | 1 | C | DPX H250,VÝK.IST.4P 250A 70KA | 537 | MTO | Pro | 306.428 | 306.428 |  | 306.428
3245060253981 | 25398 | 1 | C | DPX I 250 VÝK.VYPÍNAČ 3P 250A | 554 | MTO | Pro | 215.363 | 215.363 |  | 215.363
3245060253998 | 25399 | 1 | C | DPX I 250 VÝK.VYPÍNAČ 4P 250A | 554 | MTO | Pro | 301.492 | 301.492 |  | 301.492
8012199379951 | 25401 | 1 | C | DPX 250 VÝK.IST.3P 40A 36KA | 537 | MTO | Pro | 495 | 495 |  | 495
3245060254032 | 25403 | 1 | C | DPX 250 VÝK.IST.3P 100A 36KA | 537 | MTO | Pro | 495 | 495 |  | 495
3245060254049 | 25404 | 1 | C | DPX 250 VÝK.IST.3P 160A 36KA | 537 | MTO | Pro | 495 | 495 |  | 495
3245060254056 | 25405 | 1 | C | DPX 250 VÝK.IST.3P 250A 36KA | 537 | MTO | Pro | 525.23 | 525.23 |  | 525.23
3245060254070 | 25407 | 1 | C | DPX 250 VÝK.IST.4P 40A 36KA | 537 | MTO | Pro | 590.549 | 590.549 |  | 590.549
3245060254094 | 25409 | 1 | C | DPX 250 VÝK.IST.4P 100A 36KA | 537 | MTO | Pro | 590.549 | 590.549 |  | 590.549
3245060254100 | 25410 | 1 | C | DPX 250 VÝK.IST.4P 160A 36KA | 537 | MTO | Pro | 590.549 | 590.549 |  | 590.549
3245060254117 | 25411 | 1 | C | DPX 250 VÝK.IST.4P 250A 36KA | 537 | MTO | Pro | 596.5 | 596.5 |  | 596.5
3245060254131 | 25413 | 1 | C | DPX 250 VÝK.IST.3P 40A 70KA | 537 | MTO | Pro | 614.723 | 614.723 |  | 614.723
3245060254155 | 25415 | 1 | C | DPX 250 VÝK.IST.3P 100A 70KA | 537 | MTO | Pro | 614.723 | 614.723 |  | 614.723
8012199380308 | 25416 | 1 | C | DPX 250 VÝK.IST.3P 160A 70KA | 537 | MTO | Pro | 614.723 | 614.723 |  | 614.723
3245060254179 | 25417 | 1 | C | DPX 250 VÝK.IST.3P 250A 70KA | 537 | MTO | Pro | 665.764 | 665.764 |  | 665.764
3245060254193 | 25419 | 1 | C | DPX 250 VÝK.IST.4P 40A 70KA | 537 | MTO | Pro | 787.29 | 787.29 |  | 787.29
3245060254216 | 25421 | 1 | C | DPX 250 VÝK.IST.4P 100A 70KA | 537 | MTO | Pro | 787.29 | 787.29 |  | 787.29
3245060254223 | 25422 | 1 | C | DPX 250 VÝK.IST.4P 160A 70KA | 537 | MTO | Pro | 787.29 | 787.29 |  | 787.29
3245060254230 | 25423 | 1 | C | DPX-H 250 4P 250A 70KA | 537 | MTO | Pro | 842.14 | 842.14 |  | 842.14
3245060254414 | 25441 | 1 | C | DPX 250 VÝK.IST.3P 100A 36KA | nie je vo VK | MTO | Pro | 643.62 | 643.62 |  | 643.62
3245060254513 | 25451 | 1 | C | DPX 250 VÝK.IST.3P 100A 70KA | nie je vo VK | MTO | Pro | 685.2 | 685.2 |  | 685.2
3245060254520 | 25452 | 1 | C | DPX250 EL.SP.3P 160A 70KA | nie je vo VK | MTO | Pro | 685.2 | 685.2 |  | 685.2
3245060254537 | 25453 | 1 | C | DPX250 EL.SP.3P 250A 70KA | nie je vo VK | MTO | Pro | 685.2 | 685.2 |  | 685.2
3245060254575 | 25457 | 1 | C | DPX 250 VÝK.IST.4P 160A 70KA S2 | nie je vo VK | MTO | Pro | 765.15 | 765.15 |  | 765.15
3245060254582 | 25458 | 1 | C | DPX 250 VÝK.IST.4P 250A 70KA | nie je vo VK | MTO | Pro | 765.15 | 765.15 |  | 765.15
3245060255213 | 25521 | 1 | C | DPX 400 VÝK.IST.3P 250A 36KA | nie je vo VK | MTO | Pro | 469.22 | 469.22 |  | 469.22
3245060255220 | 25522 | 1 | C | DPX 400 VÝK.IST.3P 320A 36KA | 543 | MTO | Pro | 469.679 | 469.679 |  | 469.679
3245061255236 | 25523 | 1 | C | DPX 400 VÝK.IST.3P 400A 36KA | 543 | MTS | Pro | 480.032 | 480.032 |  | 480.032
3245060255244 | 25524 | 1 | C | DPX 630 VÝK.IST.3P 630A 36KA | 543 | MTS | Pro | 674.567 | 674.567 |  | 674.567
3245060255251 | 25525 | 1 | C | DPX 630 VÝK.IST.3P 500A 36KA | 543 | MTS | Pro | 662.449 | 662.449 |  | 662.449
3245060255312 | 25531 | 1 | C | DPX 400 VÝK.IST.3PN/2 250A 36K | nie je vo VK | MTO | Pro | 661.582 | 661.582 |  | 661.582
3245060255329 | 25532 | 1 | C | DPX 400 VÝK.IST.3PN/2 320A 36K | nie je vo VK | MTO | Pro | 815.959 | 815.959 |  | 815.959
3245060255336 | 25533 | 1 | C | DPX 400 VÝK.IST.3PN/2 400A 36K | nie je vo VK | MTO | Pro | 824.038 | 824.038 |  | 824.038
3245060255343 | 25534 | 1 | C | DPX 630 VÝK.IST.4P 500A 36KA | nie je vo VK | MTO | Pro | 828.077 | 828.077 |  | 828.077
3245060255350 | 25535 | 1 | C | DPX 630 VÝK.IST.4P 630A 36KA | nie je vo VK | MTO | Pro | 848.252 | 848.252 |  | 848.252
3245060255374 | 25537 | 1 | C | DPX 630 VÝK.IST.4P 320A 36KA | 543 | MTO | Pro | 815.959 | 815.959 |  | 815.959
3245060255381 | 25538 | 1 | C | DPX 630 VÝK.IST.4P 400A 36KA | 543 | MTO | Pro | 824.038 | 824.038 |  | 824.038
3245060255398 | 25539 | 1 | C | DPX 630 VÝK.IST.4P 500A 36KA | 543 | MTO | Pro | 828.077 | 828.077 |  | 828.077
3245060255404 | 25540 | 1 | C | DPX 630 VÝK.IST.4P 630A 36KA | 543 | MTO | Pro | 848.252 | 848.252 |  | 848.252
3245060255428 | 25542 | 1 | C | DPX 630 3P 320A 70KA | 543 | MTO | Pro | 587.438 | 587.438 |  | 587.438
3245060255435 | 25543 | 1 | C | DPX 630 3P 400A 70KA | 543 | MTO | Pro | 587.438 | 587.438 |  | 587.438
3245060255442 | 25544 | 1 | C | DPX H 630 VÝK.IST.4P 630A 70K | 543 | MTO | Pro | 692.6 | 692.6 |  | 692.6
3245060255459 | 25545 | 1 | C | DPX 630 3P 500A 70KA | 543 | MTO | Pro | 692.6 | 692.6 |  | 692.6
3245060255527 | 25552 | 1 | C | DPX 630 4P 320A 70KA | nie je vo VK | MTO | Pro | 844.897 | 844.897 |  | 844.897
3245060255534 | 25553 | 1 | C | DPX 630 4P 400A 70KA | nie je vo VK | MTO | Pro | 844.897 | 844.897 |  | 844.897
3245060255541 | 25554 | 1 | C | DPX 630 4P 500A 70KA | nie je vo VK | MTO | Pro | 873.905 | 873.905 |  | 873.905
3245060255572 | 25557 | 1 | C | DPX 630 4P 320A 70KA | 543 | MTO | Pro | 844.897 | 844.897 |  | 844.897
3245060255589 | 25558 | 1 | C | DPX 630 4P 400A 70KA | 543 | MTO | Pro | 844.897 | 844.897 |  | 844.897
3245060255596 | 25559 | 1 | C | DPX 630 4P 500A 70KA | 543 | MTO | Pro | 873.905 | 873.905 |  | 873.905
3245060255602 | 25560 | 1 | C | DPX 630 4P 630A 70KA | 543 | MTO | Pro | 873.905 | 873.905 |  | 873.905
3245060255862 | 25586 | 1 | C | DPX I 630 VÝK.VYPÍNAČ 3P 400A | 554 | MTO | Pro | 421.117 | 421.117 |  | 421.117
3245060255879 | 25587 | 1 | C | DPX I 400 VÝK.VYPÍNAČ 4P 400A | 554 | MTO | Pro | 589.58 | 589.58 |  | 589.58
3245060255886 | 25588 | 1 | C | DPX I 630 VÝK. VYPÍNAČ 3P 630A | 554 | MTO | Pro | 688.765 | 688.765 |  | 688.765
3245060255893 | 25589 | 1 | C | DPX I 630 VÝK. VYPÍNAČ 4P 630A | 554 | MTO | Pro | 932.821 | 932.821 |  | 932.821
3245060256012 | 25601 | 1 | C | DPX 630S1 VÝK.IST.3P 250A 36KA | 543 | MTO | Pro | 535.296 | 535.296 |  | 535.296
3245060256029 | 25602 | 1 | C | DPX 630S1 VÝK.IST.3P 400A 36KA | 543 | MTO | Pro | 552.565 | 552.565 |  | 552.565
3245060256036 | 25603 | 1 | C | DPX 630S1 VÝK.IST.3P 630A 36KA | 543 | MTS | Pro | 859.921 | 859.921 |  | 859.921
3245060256050 | 25605 | 1 | C | DPX 630S1 VÝK.IST.4P 250A 36KA | 543 | MTO | Pro | 1351.592 | 1351.592 |  | 1351.592
3245060256067 | 25606 | 1 | C | DPX 630S1 VÝK.IST.4P 400A 36KA | 543 | MTO | Pro | 1604.389 | 1604.389 |  | 1604.389
3245060256074 | 25607 | 1 | C | DPX 630S1 VÝK.IST.4P 630A 36KA | 543 | MTO | Pro | 2001.097 | 2001.097 |  | 2001.097
3245060256326 | 25632 | 1 | C | DPX 630S2 VÝK.IST.630A 36KA | nie je vo VK | MTO | Pro | 1755.899 | 1755.899 |  | 1755.899
3245060256340 | 25634 | 1 | C | DPX 630S2 VÝK.IST.3P 250A 36KA | 543 | MTO | Pro | 856.463 | 856.463 |  | 856.463
3245060256357 | 25635 | 1 | C | DPX 630S2 VÝK.IST.3P 400A 36KA | 543 | MTO | Pro | 884.095 | 884.095 |  | 884.095
3245060256364 | 25636 | 1 | C | DPX 630S2 VÝK.IST.3P 630A 36KA | 543 | MTO | Pro | 1289.882 | 1289.882 |  | 1289.882
3245060256388 | 25638 | 1 | C | DPX 630S2 VÝK.IST.4P 250A 36KA | 543 | MTO | Pro | 1486.732 | 1486.732 |  | 1486.732
3245060256395 | 25639 | 1 | C | DPX 630S2 VÝK.IST.4P 400A 36KA | 543 | MTO | Pro | 1764.875 | 1764.875 |  | 1764.875
3245060256401 | 25640 | 1 | C | DPX 630S2 VÝK.IST.4P 630A 36KA | 543 | MTO | Pro | 2201.089 | 2201.089 |  | 2201.089
3245060256432 | 25643 | 1 | C | DPX-L 630 VÝK.IST.3P 400A 100KA | nie je vo VK | MTO | Pro | 1145.46 | 1145.46 |  | 1145.46
3245060256616 | 25661 | 1 | C | DPX H VÝK.IST.3P 630A 70KA | nie je vo VK | MTO | Pro | 1243.258 | 1243.258 |  | 1243.258
3245060257019 | 25701 | 1 | C | DPX 1600S1VÝK.IST.3P 630A 50KA | nie je vo VK | MTO | Pro | 1630.052 | 1630.052 |  | 1630.052
3245060257026 | 25702 | 1 | C | DPX 1600S1VÝK.IST.3P 800A 50KA | 549 | MTO | Pro | 1719.842 | 1719.842 |  | 1719.842
3245060257033 | 25703 | 1 | C | DPX 1600S1VÝK.IST.3P1250A 50KA | 549 | MTO | Pro | 2060.084 | 2060.084 |  | 2060.084
3245060257040 | 25704 | 1 | C | DPX 1600S1VÝK.IST.3P1600A 50KA | 549 | MTS | Pro | 2110.431 | 2110.431 |  | 2110.431
3245060257057 | 25705 | 1 | C | DPX 1600S1VÝK.IST.4P 630A 50KA | nie je vo VK | MTO | Pro | 2281.964 | 2281.964 |  | 2281.964
3245060257064 | 25706 | 1 | C | DPX 1600S1VÝK.IST.4P 800A 50KA | 549 | MTO | Pro | 2383.22 | 2383.22 |  | 2383.22
3245060257071 | 25707 | 1 | C | DPX 1600S1VÝK.IST.4P1250A 50KA | 549 | MTO | Pro | 2585.18 | 2585.18 |  | 2585.18
3245060257088 | 25708 | 1 | C | DPX 1600S1VÝK.IST.4P1600A 50KA | 549 | MTO | Pro | 2787.14 | 2787.14 |  | 2787.14
3245060257316 | 25731 | 1 | C | DPX 1600S2VÝK.IST.4P1250A 50KA | nie je vo VK | MTO | Pro | 2283.678 | 2283.678 |  | 2283.678
3245060257330 | 25733 | 1 | C | DPX 1600S2VÝK.IST.3P 630A 50KA | nie je vo VK | MTO | Pro | 1793.058 | 1793.058 |  | 1793.058
3245060257347 | 25734 | 1 | C | DPX 1600S2VÝK.IST.3P 800A 50KA | 549 | MTO | Pro | 1891.825 | 1891.825 |  | 1891.825
3245060257354 | 25735 | 1 | C | DPX 1600S2VÝK.IST.3P1250A 50KA | 549 | MTO | Pro | 2266.012 | 2266.012 |  | 2266.012
3245060257361 | 25736 | 1 | C | DPX 1600S2VÝK.IST.3P1600A 50KA | 549 | MTO | Pro | 2321.469 | 2321.469 |  | 2321.469
3245060257378 | 25737 | 1 | C | DPX 1600S2VÝK.IST.4P 630A 50KA | nie je vo VK | MTO | Pro | 2510.036 | 2510.036 |  | 2510.036
3245060257385 | 25738 | 1 | C | DPX 1600S2VÝK.IST.4P 800A 50KA | 549 | MTO | Pro | 2621.716 | 2621.716 |  | 2621.716
3245060257392 | 25739 | 1 | C | DPX 1600S2VÝK.IST.4P1250A 50KA | 549 | MTO | Pro | 2843.638 | 2843.638 |  | 2843.638
3245060257408 | 25740 | 1 | C | DPX 1600S2VÝK.IST.4P1600A 50KA | 549 | MTO | Pro | 3065.947 | 3065.947 |  | 3065.947
3245060257590 | 25759 | 1 | C | DPX 1600S1VÝK.IST.3P 800A 70KA | nie je vo VK | MTO | Pro | 2423.632 | 2423.632 |  | 2423.632
3245060257606 | 25760 | 1 | C | DPX 1600S1VÝK.IST.3P1250A 70KA | nie je vo VK | MTO | Pro | 2472.082 | 2472.082 |  | 2472.082
3245060257613 | 25761 | 1 | C | DPX 1600S1VÝK.IST.3P1600A 70KA | nie je vo VK | MTO | Pro | 2532.517 | 2532.517 |  | 2532.517
3245060257620 | 25762 | 1 | C | DPX 1600S1VÝK.IST.4P 630A 70KA | nie je vo VK | MTO | Pro | 2738.343 | 2738.343 |  | 2738.343
3245060257637 | 25763 | 1 | C | DPX 1600S1VÝK.IST.4P 800A 70KA | nie je vo VK | MTO | Pro | 2859.876 | 2859.876 |  | 2859.876
3245060257644 | 25764 | 1 | C | DPX 1600S1VÝK.IST.4P1250A 70KA | nie je vo VK | MTO | Pro | 3102.238 | 3102.238 |  | 3102.238
3245060257651 | 25765 | 1 | C | DPX 1600S1VÝK.IST.4P1600A 70KA | nie je vo VK | MTO | Pro | 3344.57 | 3344.57 |  | 3344.57
3245060257927 | 25792 | 1 | C | DPX I 1600 VÝK.VYPÍNAČ 3P 630A | nie je vo VK | MTO | Pro | 961.972 | 961.972 |  | 961.972
3245060257934 | 25793 | 1 | C | DPX I 1600 VÝK.VYPÍNAČ 4P 630A | nie je vo VK | MTO | Pro | 1187.107 | 1187.107 |  | 1187.107
3245060257941 | 25794 | 1 | C | DPX I 1600 VÝK.VYPÍNAČ 3P 800A | 554 | MTO | Pro | 1127.182 | 1127.182 |  | 1127.182
3245060257958 | 25795 | 1 | C | DPX I 1600 VÝK.VYPÍNAČ 4P 800A | 554 | MTO | Pro | 1646.525 | 1646.525 |  | 1646.525
3245060257965 | 25796 | 1 | C | DPX I 1600 VÝK.VYP.3P 1250A | 554 | MTO | Pro | 1191.258 | 1191.258 |  | 1191.258
3245060257972 | 25797 | 1 | C | DPX I 1600 VÝK.VYP.4P 1250A | 554 | MTO | Pro | 1669.842 | 1669.842 |  | 1669.842
3245060257989 | 25798 | 1 | C | DPX I 1600 VÝK.VYP.3P 1600A | 554 | MTO | Pro | 1292.126 | 1292.126 |  | 1292.126
3245060257996 | 25799 | 1 | C | DPX I 1600 VÝK.VYP.4P 1600A | 554 | MTO | Pro | 1808.98 | 1808.98 |  | 1808.98
3245060258009 | 25800 | 1 | C | DPX 1250 VÝK.IST.3P 500A 50KA | nie je vo VK | MTO | Pro | 954.751 | 954.751 |  | 954.751
3245060258016 | 25801 | 1 | C | DPX 1250 VÝK.IST.3P 630A 50KA | nie je vo VK | MTO | Pro | 1002.487 | 1002.487 |  | 1002.487
3245060258023 | 25802 | 1 | C | DPX 1250 VÝK.IST.3P 800A 50KA | 549 | MTS | Pro | 1028.854 | 1028.854 |  | 1028.854
3245060258030 | 25803 | 1 | C | DPX 1250 VÝK.IST.3P 1000A 50KA | 549 | MTS | Pro | 1266.299 | 1266.299 |  | 1266.299
3245060258047 | 25804 | 1 | C | DPX 1250 VÝK.IST.3P 1250A 50KA | 549 | MTS | Pro | 1371.818 | 1371.818 |  | 1371.818
3245060258078 | 25807 | 1 | C | DPX 1250 VÝK.IST.4P 500A 50KA | nie je vo VK | MTO | Pro | 1252.203 | 1252.203 |  | 1252.203
3245060258085 | 25808 | 1 | C | DPX 1250 VÝK.IST.4P 630A 50KA | nie je vo VK | MTO | Pro | 1256.242 | 1256.242 |  | 1256.242
3245060258092 | 25809 | 1 | C | DPX 1250 VÝK.IST.4P 800A 50KA | 549 | MTO | Pro | 1306.487 | 1306.487 |  | 1306.487
3245060258108 | 25810 | 1 | C | DPX 1250 VÝK.IST.4P 1000A 50KA | 549 | MTO | Pro | 1607.948 | 1607.948 |  | 1607.948
3245060258115 | 25811 | 1 | C | DPX 1250 VÝK.IST.4P 1250A 50KA | 549 | MTO | Pro | 1743.639 | 1743.639 |  | 1743.639
3245060258146 | 25814 | 1 | C | DPX 1250 VÝK.IST.3P 500A 70KA | nie je vo VK | MTO | Pro | 1502.654 | 1502.654 |  | 1502.654
3245060258153 | 25815 | 1 | C | DPX 1250 VÝK.IST.3P 630A 70KA | nie je vo VK | MTO | Pro | 1507.489 | 1507.489 |  | 1507.489
3245060258160 | 25816 | 1 | C | DPX 1250 VÝK.IST.3P 800A 70KA | 549 | MTO | Pro | 1567.781 | 1567.781 |  | 1567.781
3245060258177 | 25817 | 1 | C | DPX 1250 VÝK.IST.3P 1000A 70KA | 549 | MTO | Pro | 1688.763 | 1688.763 |  | 1688.763
3245060258184 | 25818 | 1 | C | DPX 1250 VÝK.IST.3P 1250A 70KA | 549 | MTO | Pro | 2120.447 | 2120.447 |  | 2120.447
3245060258221 | 25822 | 1 | C | DPX 1250 VÝK.IST.4P 630A 70KA | nie je vo VK | MTO | Pro | 1507.489 | 1507.489 |  | 1507.489
3245060258238 | 25823 | 1 | C | DPX 1250 VÝK.IST.4P 800A 70KA | 549 | MTO | Pro | 1567.781 | 1567.781 |  | 1567.781
3245060258245 | 25824 | 1 | C | DPX 1250 VÝK.IST.4P 1000A 70KA | 549 | MTO | Pro | 1929.534 | 1929.534 |  | 1929.534
3245060258252 | 25825 | 1 | C | DPX 1250 VÝK.IST.4P 1250A 70KA | 549 | MTO | Pro | 2092.367 | 2092.367 |  | 2092.367
3245060258290 | 25829 | 1 | C | DPX 1250 VÝK.IST.3P 630A 100KA | nie je vo VK | MTO | Pro | 1808.98 | 1808.98 |  | 1808.98
3245060258306 | 25830 | 1 | C | DPX 1250 VÝK.IST.3P 800A 100KA | nie je vo VK | MTO | Pro | 1881.359 | 1881.359 |  | 1881.359
3245060258313 | 25831 | 1 | C | DPX 1250 VÝK.IST.3P 1000A 100K | nie je vo VK | MTO | Pro | 2315.431 | 2315.431 |  | 2315.431
3245060258320 | 25832 | 1 | C | DPX 1250 VÝK.IST.3P 1250A 100K | nie je vo VK | MTO | Pro | 2510.832 | 2510.832 |  | 2510.832
3245060258382 | 25838 | 1 | C | DPX 1250 VÝK.IST.4P 630A 100KA | nie je vo VK | MTO | Pro | 1808.98 | 1808.98 |  | 1808.98
3245060258412 | 25841 | 1 | C | DPX 1250 VÝK.IST.4P 1250A 100K | nie je vo VK | MTO | Pro | 2510.832 | 2510.832 |  | 2510.832
3245060260026 | 26002 | 1 | C | DPX 125 CHR. SP.BOČNÁ 3P 63A | 526 | MTO | Pro | 203.062 | 203.062 |  | 203.062
3245060260033 | 26003 | 1 | C | DPX 125 CHR. SP.BOČNÁ 4P 63A | 526 | MTO | Pro | 215.771 | 215.771 |  | 215.771
3245060260040 | 26004 | 1 | C | DPX 125 CHR. SP.SPODNÁ 4P 63A | 526 | MTO | Pro | 235.702 | 235.702 |  | 235.702
3245060260125 | 26012 | 1 | C | DPX 125 CHR. SP.BOČNÁ 3P 125A | 526 | MTO | Pro | 210.314 | 210.314 |  | 210.314
3245060260132 | 26013 | 1 | C | DPX 125 CHR. SP.BOČNÁ 4P 125A | 526 | MTO | Pro | 224.818 | 224.818 |  | 224.818
3245060260149 | 26014 | 1 | C | DPX 125 CHR. SP.SPODNÁ 4P 125A | 526 | MTO | Pro | 242.23 | 242.23 |  | 242.23
3245060260200 | 26020 | 1 | C | DPX 160A CHR. SP.BOČNÁ 3P 160A | 530 | MTO | Pro | 277.562 | 277.562 |  | 277.562
3245060260217 | 26021 | 1 | C | DPX 160A CHR. SP.BOČNÁ 4P 160A | 530 | MTO | Pro | 290.822 | 290.822 |  | 290.822
3245060260224 | 26022 | 1 | C | DPX 160 CHRÁNIČ SP. 4P 160A | 530 | MTO | Pro | 348.116 | 348.116 |  | 348.116
3245060260316 | 26031 | 1 | C | DPX 250ER CHRÁNIČ SP. 3P 250A | 534 | MTO | Pro | 349.564 | 349.564 |  | 349.564
3245060260330 | 26033 | 1 | C | DPX 250ER CHRÁNIČ SP. 3P 250A | 534 | MTO | Pro | 349.564 | 349.564 |  | 349.564
3245060260361 | 26036 | 1 | C | DPX 250ER CHRÁNIČ SP. 4P 250A | 534 | MTO | Pro | 363.722 | 363.722 |  | 363.722
3245060260385 | 26038 | 1 | C | DPX 250 ER CHRÁNIČ SP. 4P 250A | 534 | MTO | Pro | 363.722 | 363.722 |  | 363.722
3245060260545 | 26054 | 1 | C | DPX 250 CHR. SP.SPODNÁ 3P 250A | 537 | MTO | Pro | 349.564 | 349.564 |  | 349.564
3245060260552 | 26055 | 1 | C | DPX 250 CHR. SP.SPODNÁ 4P 250A | 537 | MTO | Pro | 363.722 | 363.722 |  | 363.722
3245060260606 | 26060 | 1 | C | DPX 630 CHR. SP.SPODNÁ 3P 400A | 543 | MTO | Pro | 525.79 | 525.79 |  | 525.79
3245060260613 | 26061 | 1 | C | DPX 630 CHR. SP.SPODNÁ 4P 400A | 543 | MTO | Pro | 554.696 | 554.696 |  | 554.696
3245060260644 | 26064 | 1 | C | DPX 630 CHR. SP.SPODNÁ 3P 630A | 543 | MTO | Pro | 569.313 | 569.313 |  | 569.313
3245060260651 | 26065 | 1 | C | DPX 630 CHR. SP.SPODNÁ 4P 630A | 543 | MTO | Pro | 572.21 | 572.21 |  | 572.21
3245060260880 | 26088 | 1 | C | DPX DIFERENCIÁLNE RELÉ | nie je vo VK | MTO | Pro | 235.702 | 235.702 |  | 235.702
3245060260927 | 26092 | 1 | C | DPX CIEVKA P.35 PRE DIF.RELÉ. | nie je vo VK | MTO | Pro | 133.406 | 133.406 |  | 133.406
3245060260934 | 26093 | 1 | C | DPX CIEVKA P.80 PRE DIF.RELÉ. | nie je vo VK | MTO | Pro | 142.004 | 142.004 |  | 142.004
3245060260941 | 26094 | 1 | C | DPX CIEVKA P.110 PRE DIF.RELÉ. | nie je vo VK | MTO | Pro | 183.141 | 183.141 |  | 183.141
3245060260958 | 26095 | 1 | C | DPX CIEVKA P.140 PRE DIF.RELÉ | nie je vo VK | MTO | Pro | 243.994 | 243.994 |  | 243.994
3245060260965 | 26096 | 1 | C | DPX CIEVKA P.210 PRE DIF.RELÉ | nie je vo VK | MTO | Pro | 468.67 | 468.67 |  | 468.67
3245060260972 | 26097 | 1 | C | CIEVKA P.150 PRE DIF.RELÉ. | nie je vo VK | MTO | Pro | 856.637 | 856.637 |  | 856.637
3245060260989 | 26098 | 1 | C | CIEVKA P.300 PRE DIF.RELÉ. | nie je vo VK | MTO | Pro | 1339.331 | 1339.331 |  | 1339.331
3245060261191 | 26119 | 1 | C | DPX1600 MOT.P. 230V 1600A | 550 | MTO | Pro | 1606.602 | 1606.602 |  | 1606.602
3245060261238 | 26123 | 1 | C | DPX1600 MOT.P. 230V DO 1250A | 550 | MTO | Pro | 1484.712 | 1484.712 |  | 1484.712
3245060261245 | 26124 | 1 | C | DPX1600 MOT.P. 24V DO 1250A | 550 | MTO | Pro | 1625.37 | 1625.37 |  | 1625.37
3245060261252 | 26125 | 1 | C | DPX1600 MOT.P. 48V DO 1250A | 550 | MTO | Pro | 1497.666 | 1497.666 |  | 1497.666
3245060261276 | 26127 | 1 | C | DPX1600 MOT.P. 230V 1600A | 550 | MTS | Pro | 1258.884 | 1258.884 |  | 1258.884
3245060261283 | 26128 | 1 | C | DPX1600 MOT.P. 24V 1600A | 550 | MTO | Pro | 1258.884 | 1258.884 |  | 1258.884
3245060261306 | 26130 | 1 | C | DPX 250 MOT.POHON ČELNÝ 24V | 538 | MTO | Pro | 386.794 | 386.794 |  | 386.794
3245060261344 | 26134 | 1 | C | DPX 250 MOT. POHON ČELNÝ 230 V | 538 | MTS | Pro | 386.794 | 386.794 |  | 386.794
3245060261368 | 26136 | 1 | C | DPX MODUL PRE SIGN.A OVLÁDANIE | nie je vo VK | MTO | Pro | 251.94 | 251.94 |  | 251.94
3245060261375 | 26137 | 1 | C | DPX KOMUNIKAČNÝ INTERFACE | nie je vo VK | MTO | Pro | 212.16 | 212.16 |  | 212.16
3245060261405 | 26140 | 1 | C | DPX 630 MOT. POHON ČELNÝ 24 V | 544 | MTO | Pro | 1131.017 | 1131.017 |  | 1131.017
3245060261443 | 26144 | 1 | C | DPX 630 MOT. POHON ČELNÝ 230V | 544 | MTS | Pro | 762.603 | 762.603 |  | 762.603
3245060261450 | 26145 | 1 | C | SUPRAVA KONFIGURATOROV | nie je vo VK | MTO | Pro | 46.92 | 46.92 |  | 46.92
3245060261467 | 26146 | 1 | C | SUPRAVA KONFIGURATOROV | nie je vo VK | MTO | Pro | 12.24 | 12.24 |  | 12.24
3245060261474 | 26147 | 1 | C | SUPRAVA KONFIGURATOROV | nie je vo VK | MTO | Pro | 12.24 | 12.24 |  | 12.24
3245060261580 | 26158 | 1 | C | ZÁMKA MOT. POHONU PROFALUX | 538 | MTO | Pro | 214.078 | 214.078 |  | 214.078
3245060261597 | 26159 | 1 | C | ZÁMKA MOT. POHONU RONIS | 538 | MTO | Pro | 246.412 | 246.412 |  | 246.412
3245060261603 | 26160 | 1 | C | DPX 125/1600 POM. SIG.KONTAKT | 553 | MTS | Pro | 32.671 | 32.671 |  | 32.671
3245060261641 | 26164 | 1 | C | DPX 125/1600 VYP. SPÚŠŤ 24V | 553 | MTO | Pro | 71.451 | 71.451 |  | 71.451
3245060261658 | 26165 | 1 | C | DPX125/1600 VYP. SPÚŠŤ 48V | 553 | MTO | Pro | 71.451 | 71.451 |  | 71.451
3245060261665 | 26166 | 1 | C | DPX125/1600 VYP. SPÚŠŤ 110V | nie je vo VK | MTO | Pro | 71.451 | 71.451 |  | 71.451
3245060261672 | 26167 | 1 | C | DPX 125/1600 VYP. SPÚŠŤ 230V | 553 | MTS | Pro | 42.687 | 42.687 |  | 42.687
3245060261689 | 26168 | 1 | C | DPX 125/1600 VYP. SPÚŠŤ 400V | nie je vo VK | MTO | Pro | 71.451 | 71.451 |  | 71.451
3245060261702 | 26170 | 1 | C | DPX125 PODPÄŤOVÁ SPÚŠŤ 24V | 553 | MTO | Pro | 93.901 | 93.901 |  | 93.901
3245060261719 | 26171 | 1 | C | DPX 125 PODPÄŤOVÁ SPÚŠŤ 24V | 553 | MTO | Pro | 93.901 | 93.901 |  | 93.901
3245060261726 | 26172 | 1 | C | DPX125 PODPÄŤOVÁ SPÚŠŤ 48V= | 553 | MTO | Pro | 93.901 | 93.901 |  | 93.901
3245060261733 | 26173 | 1 | C | DPX 125 PODPÄŤOVÁ SPÚŠŤ 230V | 553 | MTO | Pro | 60.302 | 60.302 |  | 60.302
3245060261740 | 26174 | 1 | C | DPX 125 PODPÄŤOVÁ SPÚŠŤ 400V | 553 | MTO | Pro | 93.901 | 93.901 |  | 93.901
3245060261757 | 26175 | 1 | C | DPX 125 PODP. SPÚŠŤ ONESK. | 553 | MTO | Pro | 127.439 | 127.439 |  | 127.439
3245060261764 | 26176 | 1 | C | DPX 125 PODPÄŤOVÁ SPÚŠŤ 110V | 553 | MTO | Pro | 93.901 | 93.901 |  | 93.901
3245060261801 | 26180 | 1 | C | DPX160/1600 PODP.SPÚŠŤ 24V | 553 | MTO | Pro | 98.461 | 98.461 |  | 98.461
3245060261818 | 26181 | 1 | C | DPX 160/1600 PODP. SPÚŠŤ 24V | 553 | MTO | Pro | 98.461 | 98.461 |  | 98.461
3245060261825 | 26182 | 1 | C | DPX160/1600 PODP. SPÚŠŤ 48V | 553 | MTO | Pro | 98.461 | 98.461 |  | 98.461
3245060261832 | 26183 | 1 | C | DPX 160/1600 PODP. SPÚŠŤ 230V | 553 | MTS | Pro | 60.302 | 60.302 |  | 60.302
3245060261849 | 26184 | 1 | C | DPX 160/1600 PODP. SPÚŠŤ 400V | 553 | MTO | Pro | 98.461 | 98.461 |  | 98.461
3245060261856 | 26185 | 1 | C | DPX 160/1600 PODP.SPÚŠŤ ONESK. | 553 | MTO | Pro | 137.792 | 137.792 |  | 137.792
3245060261863 | 26186 | 1 | C | DPX 160/1600 PODP. SPÚŠŤ 110V | 553 | MTO | Pro | 60.302 | 60.302 |  | 60.302
3245060261887 | 26188 | 1 | C | EMDX3 SOFTWARE PRE 32 MER.ZARIADENÍ | 418 | MTO | Pro | 295.538 | 295.538 |  | 295.538
3245060261894 | 26189 | 1 | C | EMDX3 SOFTWARE PRE NEOBM.POČET MER.ZARIADENÍ | 418 | MTO | Pro | 875.255 | 875.255 |  | 875.255
3245060261900 | 26190 | 1 | C | DPX ONESKOROVACÍ MODUL 230V | 553 | MTO | Pro | 135.17 | 135.17 |  | 135.17
3245060261917 | 26191 | 1 | C | DPX ONESKOROVACÍ MODUL 400V | 553 | MTO | Pro | 135.17 | 135.17 |  | 135.17
3245060261931 | 26193 | 1 | C | AUT.RIAD.JEDNOTKA INV.PREP. | 538 | MTO | Pro | 942.806 | 942.806 |  | 942.806
3245060261948 | 26194 | 1 | C | AUT.RIAD.JEDNOTKA INV.PREP. | 538 | MTO | Pro | 1022.581 | 1022.581 |  | 1022.581
3245060261979 | 26197 | 1 | C | ELEKTRONICKÁ TEST. JEDNOTKA | 553 | MTO | Pro | 116.525 | 116.525 |  | 116.525
3245060261986 | 26198 | 1 | C | ELEKTRONIC.TESTOVACIA JEDNOTKA | nie je vo VK | MTO | Pro | 444.944 | 444.944 |  | 444.944
8012199838748 | 26200 | 1 | C | DPX 125 DOPLNOK PRE UZAMKNUTIE | 527 | MTO | Pro | 16.82 | 16.82 |  | 16.82
3245060262013 | 26201 | 1 | C | DPX 125 OT.OVL.ČELNÝ | 526 | MTO | Pro | 59.956 | 59.956 |  | 59.956
3245060262020 | 26202 | 1 | C | DPX 125 OT.OVL.ČELNÝ | nie je vo VK | MTO | Pro | 65.311 | 65.311 |  | 65.311
3245060262037 | 26203 | 1 | C | DPX125 OT.OVL.ČELNÝ ŽLTO/ČERV. | 526 | MTO | Pro | 72.94 | 72.94 |  | 72.94
3245060262051 | 26205 | 1 | C | DPX 125 KRYT SVORIEK 3P DLHÝ | 527 | MTO | Pro | 17.789 | 17.789 |  | 17.789
3245060262068 | 26206 | 1 | C | DPX 125 KRYT SVORIEK 4P DLHÝ | 527 | MTO | Pro | 23.582 | 23.582 |  | 23.582
3245060262075 | 26207 | 1 | C | DPX 125 PRIEHRADKY IZOLAČNÉ | 527 | MTO | Pro | 5.661 | 5.661 |  | 5.661
3245060262082 | 26208 | 1 | C | DPX 125 DRŽIAK LIŠTY | 450 | MTS | Pro | 7.048 | 7.048 |  | 7.048
3245060262099 | 26209 | 1 | C | DPX 250 ER DRŽIAK LIŠTY | 450 | MTS | Pro | 7.772 | 7.772 |  | 7.772
3245060262112 | 26211 | 1 | C | DPX 125 OTOČNÉ OVL.ŠEDÉ | 530 | MTO | Pro | 63.097 | 63.097 |  | 63.097
3245060262136 | 26213 | 1 | C | DPX 125 OTOČNÉ OVL.ČERVENÉ | 530 | MTO | Pro | 76.153 | 76.153 |  | 76.153
3245060262150 | 26215 | 1 | C | DPX 160 KRYT SVORIEK 3P DLHÝ | 531 | MTO | Pro | 19.768 | 19.768 |  | 19.768
3245060262167 | 26216 | 1 | C | DPX 160 KRYT SVORIEK DLHÝ 4P | 531 | MTO | Pro | 26.01 | 26.01 |  | 26.01
3245060262174 | 26217 | 1 | C | ADAPTÉR PRE KÁBLOVÉ OKÁ | 531 | MTO | Pro | 18.136 | 18.136 |  | 18.136
3245060262181 | 26218 | 1 | C | SVORKY PRE NEUPR.VODIČE DPX160 | 531 | MTS | Pro | 14.606 | 14.606 |  | 14.606
3245060262198 | 26219 | 1 | C | DPX 160-4 VYSOKOKAP.SVORKY | 531 | MTO | Pro | 25.143 | 25.143 |  | 25.143
3245060262211 | 26221 | 1 | C | DPX 250 DOPLNOK PRE UZAMKNUTIE | 538 | MTO | Pro | 19.89 | 19.89 |  | 19.89
3245060262228 | 26222 | 1 | C | DPX 250 OT.OVL. ČELNÝ | 538 | MTO | Pro | 169.667 | 169.667 |  | 169.667
3245060262242 | 26224 | 1 | C | DPX 250/630 BEZP.OVL. ŽL./ČER. | 538 | MTO | Pro | 38.097 | 38.097 |  | 38.097
3245060262259 | 26225 | 1 | C | DPX 250/630 DOPLNOK NA ZAIST. | 526 | MTO | Pro | 29.488 | 29.488 |  | 29.488
3245060262266 | 26226 | 1 | C | DPX 250 KRYT SVORIEK 3P DLHÝ | 538 | MTO | Pro | 35.537 | 35.537 |  | 35.537
3245060262273 | 26227 | 1 | C | DPX 250 KRYT SVORIEK 4P DLHÝ | 538 | MTO | Pro | 43.166 | 43.166 |  | 43.166
3245060262280 | 26228 | 1 | C | DPX 250 KRYT SVORIEK 3P KRÁTKY | nie je vo VK | MTO | Pro | 46.308 | 46.308 |  | 46.308
3245060262297 | 26229 | 1 | C | DPX KRYT SVORIEK 4P | nie je vo VK | MTO | Pro | 27.289 | 27.289 |  | 27.289
3245060262303 | 26230 | 1 | C | SADA 3 IZOLAČNÝCH PRIEHRADOK | 538 | MTS | Pro | 6.049 | 6.049 |  | 6.049
3245060262310 | 26231 | 1 | C | DPX 250 PRIP.SVORKA | 535 | MTO | Pro | 21.002 | 21.002 |  | 21.002
3245060262327 | 26232 | 1 | C | DPX 250 NÁSTAVCE ROZŠÍRENIA | 538 | MTS | Pro | 21.002 | 21.002 |  | 21.002
3245060262334 | 26233 | 1 | C | DPX 250 ROZŠÍRENIE SVORIEK 3P | 538 | MTO | Pro | 70.421 | 70.421 |  | 70.421
3245060262341 | 26234 | 1 | C | DPX 250 SVORKY PRE NEUPR.VOD4P | 538 | MTO | Pro | 80.743 | 80.743 |  | 80.743
3245060262358 | 26235 | 1 | C | SVORKY PRE NEUPR.VODIČE DPX250 | 538 | MTS | Pro | 22.828 | 22.828 |  | 22.828
3245060262396 | 26239 | 1 | C | RÁM PRE MONTÁŽ DPX-IS NA DIN | nie je vo VK | MTO | Pro | 17.615 | 17.615 |  | 17.615
3245060262402 | 26240 | 1 | C | DPX 630 DOPLNOK PRE UZAMKNUTIE | 544 | MTO | Pro | 30.671 | 30.671 |  | 30.671
3245060262419 | 26241 | 1 | C | DPX 630 OT.OVL. ČELNÝ | 544 | MTO | Pro | 177.715 | 177.715 |  | 177.715
3245060262440 | 26244 | 1 | C | DPX 630 KRYT SVORIEK 3P KRÁTKY | 544 | MTO | Pro | 29.356 | 29.356 |  | 29.356
3245060262457 | 26245 | 1 | C | PLOMBOVATEĽÉ KRYTY SVORIEK DPX | 544 | MTO | Pro | 53.183 | 53.183 |  | 53.183
3245060262464 | 26246 | 1 | C | DPX 630 PREDLŽOVACIE NÁSTAVCE | 544 | MTO | Pro | 43.697 | 43.697 |  | 43.697
3245060262471 | 26247 | 1 | C | DPX 630 NÁSTAVCE ROZŠÍRENIA | 544 | MTO | Pro | 80.743 | 80.743 |  | 80.743
3245060262488 | 26248 | 1 | C | DPX 630 ROZŠÍRENIE SVORIEK 3P | 544 | MTS | Pro | 85.16 | 85.16 |  | 85.16
3245060262495 | 26249 | 1 | C | DPX 630 ROZŠÍRENIE SVORIEK 4P | 544 | MTO | Pro | 113.24 | 113.24 |  | 113.24
3245060262501 | 26250 | 1 | C | SVORKY NEUPR.VODIČE DPX400 630 | 544 | MTS | Pro | 30.733 | 30.733 |  | 30.733
3245060262518 | 26251 | 1 | C | SVORKY NEUPR.VODIČE DPX630 | 544 | MTS | Pro | 121.084 | 121.084 |  | 121.084
3245060262600 | 26260 | 1 | C | DPX 630 DOPLNOK PRE UZAMKNUTIE | 550 | MTO | Pro | 52.459 | 52.459 |  | 52.459
3245060262617 | 26261 | 1 | C | DPX 630 OT.OVL. ČELNÝ | 550 | MTO | Pro | 226.205 | 226.205 |  | 226.205
3245060262648 | 26264 | 1 | C | DPX 1250 KRYT SVORIEK3P KRÁTKY | 550 | MTO | Pro | 53.53 | 53.53 |  | 53.53
3245060262655 | 26265 | 1 | C | DPX 1250 KRYT SVORIEK4P KRÁTKY | 550 | MTO | Pro | 129.683 | 129.683 |  | 129.683
3245060262662 | 26266 | 1 | C | DPX 1250/1600 PRIEHRADKY IZOL. | 550 | MTS | Pro | 6.875 | 6.875 |  | 6.875
3245060262679 | 26267 | 1 | C | DPX 1250 NÁST. PREDĹŽENIA | 550 | MTO | Pro | 30.049 | 30.049 |  | 30.049
3245060262686 | 26268 | 1 | C | DPX 1250 NÁST. PREDĹŽENIA | 550 | MTO | Pro | 52.459 | 52.459 |  | 52.459
3245060262693 | 26269 | 1 | C | SVORKY NEUPR.VODIČE 1250 1600 | 550 | MTO | Pro | 30.151 | 30.151 |  | 30.151
3245060262709 | 26270 | 1 | C | SVORKY NEUPR.VODIČE 1250 1600 | 550 | MTS | Pro | 80.743 | 80.743 |  | 80.743
3245060262730 | 26273 | 1 | C | DPX 1250/1600 NÁST. ROZŠÍR. 3P | 550 | MTS | Pro | 452.411 | 452.411 |  | 452.411
3245060262747 | 26274 | 1 | C | DPX 1250/1600 NÁST. ROZŠÍR. 4P | 550 | MTO | Pro | 618.038 | 618.038 |  | 618.038
3245060262754 | 26275 | 1 | C | DPX 125 OT.OVL.ŠEDÉ NA DVERE | 526 | MTO | Pro | 115.688 | 115.688 |  | 115.688
3245060262761 | 26276 | 1 | C | DPX 125 OT.OVL.ČERV.NA DVERE | 526 | MTO | Pro | 125.848 | 125.848 |  | 125.848
3245060262778 | 26277 | 1 | C | DPX 160 OT.OVL.ŠEDÉ NA DVERE | 530 | MTO | Pro | 120.044 | 120.044 |  | 120.044
3245060262785 | 26278 | 1 | C | DPX 160 OT.OVL.ČERV.NA DVERE | 530 | MTO | Pro | 129.815 | 129.815 |  | 129.815
3245060262761 | 26279 | 1 | C | DPX 250 OT.OVL. ŠEDÉ NA DVERE | 538 | MTO | Pro | 217.566 | 217.566 |  | 217.566
3245060262808 | 26280 | 1 | C | DPX 250 OT.OVL. ČERV.NA DVERE | 538 | MTO | Pro | 222.299 | 222.299 |  | 222.299
3245060262815 | 26281 | 1 | C | DPX 630 OT.OVL. ŠEDÉ NA DVERE | 544 | MTO | Pro | 215.047 | 215.047 |  | 215.047
3245060262822 | 26282 | 1 | C | DPX 630 OT.OVL. ČERV.NA DVERE | 544 | MTO | Pro | 215.393 | 215.393 |  | 215.393
3245060262839 | 26283 | 1 | C | DPX 1600 OT.OVL.ŠEDÉ NA DVERE | 550 | MTO | Pro | 240.781 | 240.781 |  | 240.781
3245060262846 | 26284 | 1 | C | DPX 1600 OT.OVL.ČERV.NA DVERE | 550 | MTO | Pro | 245.514 | 245.514 |  | 245.514
3245060262853 | 26285 | 1 | C | DPX 250ER KRYT SVORIEK 3P DLHÝ | 535 | MTO | Pro | 19.768 | 19.768 |  | 19.768
3245060262860 | 26286 | 1 | C | DPX 250ER KRYT SVORIEK 4P DLHÝ | 535 | MTO | Pro | 26.01 | 26.01 |  | 26.01
3245060262877 | 26287 | 1 | C | DPX-IS 250 KRYT SVORIEK | nie je vo VK | MTO | Pro | 40.749 | 40.749 |  | 40.749
3245060262884 | 26288 | 1 | C | SVORKY PRE NEUPR.V. DPX250ER | 535 | MTO | Pro | 26.489 | 26.489 |  | 26.489
3245060262907 | 26290 | 1 | C | SVORKY NA NEUP.VODICE 3P | 535 | MTO | Pro | 60.088 | 60.088 |  | 60.088
3245060262914 | 26291 | 1 | C | DPX 250ER SV.PRE NEUPR.V.4P | 535 | MTO | Pro | 73.216 | 73.216 |  | 73.216
3245060262921 | 26292 | 1 | C | DPX 125 ZÁMOK EUROLOCKS | 534 | MTO | Pro | 120.044 | 120.044 |  | 120.044
3245060262938 | 26293 | 1 | C | DPX 125 ZÁMOK PROFALUX | nie je vo VK | MTO | Pro | 234.253 | 234.253 |  | 234.253
3245060262945 | 26294 | 1 | C | DPX 125 ZÁMOK RONIS | 526 | MTO | Pro | 116.035 | 116.035 |  | 116.035
3245060262990 | 26299 | 1 | C | DPX 125/160 ADAPTÉR DIN | 373 | MTS | Pro | 8.599 | 8.599 |  | 8.599
3245060263003 | 26300 | 1 | C | DPX 125 PRÍVOD ZADNÝ 3P | 527 | MTO | Pro | 65.025 | 65.025 |  | 65.025
3245060263010 | 26301 | 1 | C | DPX 125 PRÍVOD ZADNÝ 4P | 527 | MTO | Pro | 80.743 | 80.743 |  | 80.743
3245060263027 | 26302 | 1 | C | DPX 125 ZÁKLADŇA PRED.PR. 3P | 526 | MTO | Pro | 118.942 | 118.942 |  | 118.942
3245060263034 | 26303 | 1 | C | DPX 125 ZÁKLADŇA ZAD.PR. 3P | 526 | MTO | Pro | 165.73 | 165.73 |  | 165.73
3245060263041 | 26304 | 1 | C | DPX 125 ZÁKLADŇA PRED.PR. 4P | 526 | MTO | Pro | 149.777 | 149.777 |  | 149.777
3245060263058 | 26305 | 1 | C | DPX 125 ZÁKLADŇA ZAD.PR. 4P | 526 | MTO | Pro | 197.992 | 197.992 |  | 197.992
3245060263089 | 26308 | 1 | C | DPX 125 KONTAKTY PRE VÝS.V. | 526 | MTO | Pro | 71.451 | 71.451 |  | 71.451
3245060263096 | 26309 | 1 | C | DPX 125 KONTAKTY PRE VÝS.V. | 526 | MTO | Pro | 88.862 | 88.862 |  | 88.862
3245060263102 | 26310 | 1 | C | DPX/I 160 PRÍVOD ZADNÝ 3P | 531 | MTO | Pro | 69.625 | 69.625 |  | 69.625
3245060263119 | 26311 | 1 | C | DPX/I 160 PRÍVOD ZADNÝ 4P | 531 | MTO | Pro | 124.399 | 124.399 |  | 124.399
3245060263126 | 26312 | 1 | C | DPX 160 ZÁKLADŇA PRED.PR. 3P | 530 | MTO | Pro | 202.715 | 202.715 |  | 202.715
3245060263133 | 26313 | 1 | C | DPX 160 ZÁKLADŇA ZAD.PR. 3P | 530 | MTO | Pro | 212.874 | 212.874 |  | 212.874
3245060263140 | 26314 | 1 | C | DPX 160 ZÁKLADŇA PRED.PR. 4P | 530 | MTO | Pro | 226.654 | 226.654 |  | 226.654
3245060263157 | 26315 | 1 | C | DPX 160 ZÁKL. PRÍVOD ZADNÝ 4P | 530 | MTO | Pro | 298.799 | 298.799 |  | 298.799
3245060263164 | 26316 | 1 | C | DPX 160+CH. ZÁKLADŇA PRED.PR. | 530 | MTO | Pro | 267.995 | 267.995 |  | 267.995
3245060263171 | 26317 | 1 | C | DPX 160+CH. ZÁKLADŇA ZAD.PR. | 530 | MTO | Pro | 341.588 | 341.588 |  | 341.588
3245060263188 | 26318 | 1 | C | DPX 160 KONTAKTY PRE VÝS.V. | 530 | MTO | Pro | 96.115 | 96.115 |  | 96.115
3245060263195 | 26319 | 1 | C | DPX 160 KONTAKTY PRE VÝS.V. | 530 | MTO | Pro | 120.044 | 120.044 |  | 120.044
3245060263317 | 26331 | 1 | C | DPX 250 SVORKOVÉ NADSTAVCE | 538 | MTO | Pro | 80.774 | 80.774 |  | 80.774
3245060263324 | 26332 | 1 | C | DPX 250 PRÍVOD ZADNÝ 4P | 538 | MTO | Pro | 105.641 | 105.641 |  | 105.641
3245060263430 | 26343 | 1 | C | DPX 250 RUKOVATE NA VYBRATIE | 538 | MTO | Pro | 120.564 | 120.564 |  | 120.564
3245060263485 | 26348 | 1 | C | DPX 250/1600 ZÁMKA PROFALUX | 538 | MTO | Pro | 165.628 | 165.628 |  | 165.628
3245060263508 | 26350 | 1 | C | DPX 630 PRÍVOD ZADNÝ 3P | 544 | MTO | Pro | 169.667 | 169.667 |  | 169.667
3245060263515 | 26351 | 1 | C | DPX 630 PRÍVOD ZADNÝ 4P | 544 | MTO | Pro | 200.338 | 200.338 |  | 200.338
3245060263522 | 26352 | 1 | C | DPX 630 PRÍVOD ZADNÝ 3P | 544 | MTO | Pro | 201.583 | 201.583 |  | 201.583
3245060263539 | 26353 | 1 | C | DPX 630 PRÍVOD ZADNÝ 4P | 544 | MTO | Pro | 249.237 | 249.237 |  | 249.237
3245060263683 | 26368 | 1 | C | DPX 630 RUKOVATE NA VYBRATIE | 544 | MTO | Pro | 131.264 | 131.264 |  | 131.264
3245060263805 | 26380 | 1 | C | DPX 1600 PRÍVOD ZADNÝ 3P | 550 | MTO | Pro | 240.332 | 240.332 |  | 240.332
3245060263812 | 26381 | 1 | C | DPX 1600 PRÍVOD ZADNÝ 3P | 550 | MTO | Pro | 386.549 | 386.549 |  | 386.549
3245060263829 | 26382 | 1 | C | DPX 1600 PRÍVOD ZADNÝ 4P | 550 | MTO | Pro | 281.938 | 281.938 |  | 281.938
3245060263836 | 26383 | 1 | C | DPX 1600 PRÍVOD ZADNÝ 4P | 550 | MTO | Pro | 454.41 | 454.41 |  | 454.41
3245060263997 | 26399 | 1 | C | DPX KONEKTOR POMOC. KONTAKTOV | 526 | MTO | Pro | 58.568 | 58.568 |  | 58.568
3245060264017 | 26401 | 1 | C | INVERZ.PREP. ZDROJA NAPÁJ.DPX160 | nie je vo VK | MTO | Pro | 178.888 | 178.888 |  | 178.888
3245060264031 | 26403 | 1 | C | DPX 250 PREPÍNAČ INVERZNÝ VYB. | 538 | MTO | Pro | 255.286 | 255.286 |  | 255.286
3245060264048 | 26404 | 1 | C | DPX 630 PREPÍNAČ INVERZNÝ VYB. | 544 | MTO | Pro | 271.442 | 271.442 |  | 271.442
3245060264055 | 26405 | 1 | C | DPX 1600 PREPÍNAČ INVERZNÝ VYB | nie je vo VK | MTO | Pro | 524.719 | 524.719 |  | 524.719
3245060264086 | 26408 | 1 | C | DPX 250 PREPÍNAČ INVERZNÝ | 538 | MTO | Pro | 218.127 | 218.127 |  | 218.127
3245060264093 | 26409 | 1 | C | DPX 630 PREPÍNAČ INVERZNÝ | 544 | MTS | Pro | 237.119 | 237.119 |  | 237.119
3245060264109 | 26410 | 1 | C | DPX 1600 PREPÍNAČ INVERZNÝ | nie je vo VK | MTO | Pro | 488.774 | 488.774 |  | 488.774
3245060265106 | 26510 | 1 | C | DPX-IS PRÍVOD ZADNÝ 3P | 535 | MTO | Pro | 138.516 | 138.516 |  | 138.516
3245060265113 | 26511 | 1 | C | DPX-IS PRÍVOD ZADNÝ 4P | 535 | MTO | Pro | 199.441 | 199.441 |  | 199.441
3245060265120 | 26512 | 1 | C | DPX 250ER PREPOJ.KONTAKTY 3P | 534 | MTO | Pro | 133.171 | 133.171 |  | 133.171
3245060265137 | 26513 | 1 | C | DPX 250ER PREPOJ.KONTAKTY 4P | 534 | MTO | Pro | 160.222 | 160.222 |  | 160.222
3245060265144 | 26514 | 1 | C | DPX 250ER ZÁKLADŇA PRED.PR. 3P | 534 | MTO | Pro | 202.715 | 202.715 |  | 202.715
3245060265151 | 26515 | 1 | C | DPX 250ER ZÁKLADŇA ZAD.PR. 3P | 534 | MTO | Pro | 244.494 | 244.494 |  | 244.494
3245060265168 | 26516 | 1 | C | DPX 250ER ZÁKLADŇA PRED.PR. 4P | 534 | MTO | Pro | 242.413 | 242.413 |  | 242.413
3245060265175 | 26517 | 1 | C | DPX 250ER ZÁKLADŇA ZAD.PR. 4P | 534 | MTO | Pro | 311.08 | 311.08 |  | 311.08
3245060265205 | 26520 | 1 | C | DPX 250ER+CH. ZÁKLADŇA PRED.P. | 534 | MTO | Pro | 267.995 | 267.995 |  | 267.995
3245060265212 | 26521 | 1 | C | DPX 250ER+CH. ZÁKLADŇA ZAD.PR. | 534 | MTO | Pro | 544.129 | 544.129 |  | 544.129
3245060265274 | 26527 | 1 | C | DPX 250 PRÍVOD ZADNÝ 3P | 538 | MTO | Pro | 98.981 | 98.981 |  | 98.981
3245060265281 | 26528 | 1 | C | DPX 250 PRÍVOD ZADNÝ 4P | 538 | MTO | Pro | 134.926 | 134.926 |  | 134.926
3245060265298 | 26529 | 1 | C | DPX 250 ZDIERKY PRIPEVN. 3P | 538 | MTO | Pro | 174.094 | 174.094 |  | 174.094
3245060265304 | 26530 | 1 | C | DPX 250 ZDIERKY PRIPEVN. 4P | 538 | MTO | Pro | 204 | 204 |  | 204
3245060265311 | 26531 | 1 | C | DPX 250 ZÁKL. PRÍVOD PREDNÝ 3P | 538 | MTO | Pro | 245.993 | 245.993 |  | 245.993
3245060265328 | 26532 | 1 | C | DPX 250 ZÁKL. PRÍVOD PREDNÝ 4P | 538 | MTO | Pro | 335.264 | 335.264 |  | 335.264
3245060265335 | 26533 | 1 | C | DPX 250 ZÁKL. PRÍVOD ZADNÝ 3P | 538 | MTO | Pro | 229.826 | 229.826 |  | 229.826
3245060265342 | 26534 | 1 | C | DPX 250 ZÁKL. PRÍVOD ZADNÝ 4P | 538 | MTO | Pro | 318.689 | 318.689 |  | 318.689
3245060265359 | 26535 | 1 | C | DPX 250 ZÁKL. PRÍVOD ZADNÝ 3P | 538 | MTO | Pro | 234.284 | 234.284 |  | 234.284
3245060265366 | 26536 | 1 | C | DPX 250 ZÁKL. PRÍVOD ZADNÝ 4P | 538 | MTO | Pro | 327.185 | 327.185 |  | 327.185
3245060265373 | 26537 | 1 | C | DPX 250 ZÁKL.PRÍV.PRED.PR.CHR. | 538 | MTO | Pro | 456.45 | 456.45 |  | 456.45
3245060265380 | 26538 | 1 | C | DPX 250 ZÁKL.PRÍV.ZAD PR.CHR. | 538 | MTO | Pro | 428.165 | 428.165 |  | 428.165
3245060265397 | 26539 | 1 | C | DPX 250 ZÁKL.PRÍV.ZAD PR.CHR. | 538 | MTO | Pro | 452.411 | 452.411 |  | 452.411
3245060265458 | 26545 | 1 | C | DPX 250 MECH. PRE VYSUNUTIE 3P | 538 | MTO | Pro | 989.635 | 989.635 |  | 989.635
3245060265465 | 26546 | 1 | C | DPX 250 MECH. PRE VYSUNUTIE 4P | 538 | MTO | Pro | 1131.017 | 1131.017 |  | 1131.017
3245060265472 | 26547 | 1 | C | DPX 250 MECH.PRE VYS.4P PR.CHR | 538 | MTO | Pro | 1296.614 | 1296.614 |  | 1296.614
3245060265502 | 26550 | 1 | C | DPX 630 ZDIERKY PRIPEVN. 3P | 544 | MTO | Pro | 246.412 | 246.412 |  | 246.412
3245060265519 | 26551 | 1 | C | DPX 630 ZDIERKY PRIPEVN. 4P | 544 | MTO | Pro | 315.058 | 315.058 |  | 315.058
3245060265526 | 26552 | 1 | C | DPX 250 ZÁKL. PRÍVOD PREDNÝ 3P | 544 | MTO | Pro | 444.322 | 444.322 |  | 444.322
3245060265533 | 26553 | 1 | C | DPX 250 ZÁKL. PRÍVOD PREDNÝ 4P | 544 | MTO | Pro | 521.067 | 521.067 |  | 521.067
3245060265540 | 26554 | 1 | C | DPX 250 ZÁKL. PRÍVOD ZADNÝ 3P | 544 | MTO | Pro | 399.881 | 399.881 |  | 399.881
3245060265557 | 26555 | 1 | C | DPX 250 ZÁKL. PRÍVOD ZADNÝ 4P | 544 | MTO | Pro | 464.528 | 464.528 |  | 464.528
3245060265564 | 26556 | 1 | C | DPX 250 ZÁKL. PRÍVOD ZADNÝ 3P | 544 | MTO | Pro | 234.284 | 234.284 |  | 234.284
3245060265571 | 26557 | 1 | C | DPX 250 ZÁKL. PRÍVOD ZADNÝ 4P | 544 | MTO | Pro | 327.185 | 327.185 |  | 327.185
3245060265588 | 26558 | 1 | C | DPX 630 ZÁKL.PRÍV.PRED.PR.CHR. | 544 | MTO | Pro | 706.891 | 706.891 |  | 706.891
3245060265595 | 26559 | 1 | C | DPX 630 ZÁKL.PRÍV.ZAD.PR.CHR. | 544 | MTO | Pro | 763.429 | 763.429 |  | 763.429
3245060265601 | 26560 | 1 | C | DPX 630 ZÁKL.PRÍV.ZAD.PR.CHR. | 544 | MTO | Pro | 860.37 | 860.37 |  | 860.37
3245060265663 | 26566 | 1 | C | DPX 630 MECH. PRE VYSUNUTIE 3P | 544 | MTO | Pro | 1167.39 | 1167.39 |  | 1167.39
3245060265670 | 26567 | 1 | C | DPX 630 MECH. PRE VYSUNUTIE 4P | 544 | MTO | Pro | 1292.605 | 1292.605 |  | 1292.605
3245060265687 | 26568 | 1 | C | DPX 630 MECH. PRE VYSUNUTIE 4P | 544 | MTO | Pro | 1417.8 | 1417.8 |  | 1417.8
3245060265748 | 26574 | 1 | C | DPX KONTAKT SIGN. VYSUNUTIA | 538 | MTO | Pro | 76.357 | 76.357 |  | 76.357
3245060265755 | 26575 | 1 | C | DPX RUKOVAŤ NA VYSUNUTIE | 538 | MTO | Pro | 40.994 | 40.994 |  | 40.994
3245060265762 | 26576 | 1 | C | DPX 250/630 ZÁMKA RONIS | 538 | MTO | Pro | 201.583 | 201.583 |  | 201.583
3245060265779 | 26577 | 1 | C | DPX 250/630 ZÁMKA PROFALUX | 538 | MTO | Pro | 418.078 | 418.078 |  | 418.078
3245060265786 | 26578 | 1 | C | DPX 250/630 ZÁMKA RONIS | 544 | MTO | Pro | 529.145 | 529.145 |  | 529.145
3245060265793 | 26579 | 1 | C | DPX 250/630 ZÁMKA PROF. MOT.P. | 549 | MTO | Pro | 440.283 | 440.283 |  | 440.283
3245060265809 | 26580 | 1 | C | DPX 250/630 ZÁMKA RONIS MOT.P. | 549 | MTO | Pro | 533.185 | 533.185 |  | 533.185
3245060265823 | 26582 | 1 | C | DPX 1600 SÚPR.VYSÚV.3P PR.PRÍV | 549 | MTO | Pro | 3756.609 | 3756.609 |  | 3756.609
3245060265830 | 26583 | 1 | C | DPX 1600 SÚPR.VYSÚV.4P PR.PRÍV | 549 | MTO | Pro | 3958.569 | 3958.569 |  | 3958.569
3245060265847 | 26584 | 1 | C | DPX 1600 SÚPR.VYSÚV3P ZAD.PRÍV | 549 | MTO | Pro | 3756.609 | 3756.609 |  | 3756.609
3245060265854 | 26585 | 1 | C | DPX 1600 SÚPR.VYSÚV4P ZAD.PRÍV | 549 | MTO | Pro | 3958.569 | 3958.569 |  | 3958.569
3245060265892 | 26589 | 1 | C | DPX-IS 1600 VONK.OVL.ŠTANDARD | nie je vo VK | MTO | Pro | 122.257 | 122.257 |  | 122.257
3245060265908 | 26590 | 1 | C | DPX-IS 1600 VONK.OVL.BEZP. | nie je vo VK | MTO | Pro | 122.257 | 122.257 |  | 122.257
3245060265915 | 26591 | 1 | C | DPX-IS 1600 3P ČEL.800A | nie je vo VK | MTO | Pro | 1371.033 | 1371.033 |  | 1371.033
3245060265922 | 26592 | 1 | C | DPX-IS 1600 3P ČEL.1000A | nie je vo VK | MTO | Pro | 1371.033 | 1371.033 |  | 1371.033
3245060265939 | 26593 | 1 | C | DPX-IS 1600 3P ČEL.1250A | nie je vo VK | MTO | Pro | 1371.033 | 1371.033 |  | 1371.033
3245060265946 | 26594 | 1 | C | DPX-IS 1600 3P ČEL.1600A | nie je vo VK | MTO | Pro | 1371.033 | 1371.033 |  | 1371.033
3245060265953 | 26595 | 1 | C | DPX-IS 1600 4P ČEL.800A | nie je vo VK | MTO | Pro | 1674.942 | 1674.942 |  | 1674.942
3245060265960 | 26596 | 1 | C | DPX-IS 1600 4P ČEL.1000A | nie je vo VK | MTO | Pro | 1674.942 | 1674.942 |  | 1674.942
3245060265977 | 26597 | 1 | C | DPX-IS 1600 4P ČEL.1250A | nie je vo VK | MTO | Pro | 1674.942 | 1674.942 |  | 1674.942
3245060265984 | 26598 | 1 | C | DPX-IS 1600 4P ČEL.1600A | nie je vo VK | MTO | Pro | 1674.942 | 1674.942 |  | 1674.942
3245060266028 | 26602 | 1 | C | DPX-IS 250 3P ČEL.160A | nie je vo VK | MTO | Pro | 174.4 | 174.4 |  | 174.4
3245060266035 | 26603 | 1 | C | DPX-IS 250 3P ČEL.250A | nie je vo VK | MTO | Pro | 174.4 | 174.4 |  | 174.4
3245060266066 | 26606 | 1 | C | DPX-IS 250 4P ČEL.160A | nie je vo VK | MTO | Pro | 198.574 | 198.574 |  | 198.574
3245060266073 | 26607 | 1 | C | DPX-IS 250 4P ČEL.250A | nie je vo VK | MTO | Pro | 198.574 | 198.574 |  | 198.574
3245060266127 | 26612 | 1 | C | DPX-IS 250 3P BOČ.P.160A | nie je vo VK | MTO | Pro | 174.4 | 174.4 |  | 174.4
3245060266134 | 26613 | 1 | C | DPX-IS 250 3P BOČ.P.250A | nie je vo VK | MTO | Pro | 174.4 | 174.4 |  | 174.4
3245060266165 | 26616 | 1 | C | DPX-IS 250 4P BOČ.P.160A | nie je vo VK | MTO | Pro | 198.574 | 198.574 |  | 198.574
3245060266172 | 26617 | 1 | C | DPX-IS 250 4P BOČ.P.250A | nie je vo VK | MTO | Pro | 198.574 | 198.574 |  | 198.574
3245060266226 | 26622 | 1 | C | DPX-IS 250 3P BOČ.Ľ.160A | nie je vo VK | MTO | Pro | 174.4 | 174.4 |  | 174.4
3245060266233 | 26623 | 1 | C | DPX-IS 250 3P BOČ.Ľ.250A | nie je vo VK | MTO | Pro | 174.4 | 174.4 |  | 174.4
3245060266264 | 26626 | 1 | C | DPX-IS 250 4P BOČ.Ľ.160A | nie je vo VK | MTO | Pro | 198.574 | 198.574 |  | 198.574
3245060266271 | 26627 | 1 | C | DPX-IS 250 4P BOČ.Ľ.250A | nie je vo VK | MTO | Pro | 198.574 | 198.574 |  | 198.574
3245060266301 | 26630 | 1 | C | DPX-IS 250 3P 63A PREDNÉ OVL. | nie je vo VK | MTO | Pro | 224.482 | 224.482 |  | 224.482
3245060266318 | 26631 | 1 | C | DPX-IS 250 3P ČEL.100A | nie je vo VK | MTO | Pro | 224.482 | 224.482 |  | 224.482
3245060266325 | 26632 | 1 | C | DPX-IS 250 3P ČEL.160A | nie je vo VK | MTO | Pro | 224.482 | 224.482 |  | 224.482
3245060266332 | 26633 | 1 | C | DPX-IS 250 3P ČEL.250A | nie je vo VK | MTO | Pro | 224.482 | 224.482 |  | 224.482
3245060266349 | 26634 | 1 | C | DPX-IS 250 4P 63A ČELNÉ OVL. | nie je vo VK | MTO | Pro | 288.364 | 288.364 |  | 288.364
3245060266356 | 26635 | 1 | C | DPX-IS 250 4P 100A PREDNÉ OVL. | nie je vo VK | MTO | Pro | 288.364 | 288.364 |  | 288.364
3245060266363 | 26636 | 1 | C | DPX-IS 250 - 160A - 4P | nie je vo VK | MTO | Pro | 288.364 | 288.364 |  | 288.364
3245060266370 | 26637 | 1 | C | DPX-IS 250 4P ČEL.250A | nie je vo VK | MTO | Pro | 288.364 | 288.364 |  | 288.364
3245060266400 | 26640 | 1 | C | DPX-IS 250 3P BOČ.P.63A | nie je vo VK | MTO | Pro | 224.482 | 224.482 |  | 224.482
3245060266417 | 26641 | 1 | C | DPX-IS 250 3P BOČ.P.100A | nie je vo VK | MTO | Pro | 224.482 | 224.482 |  | 224.482
3245060266424 | 26642 | 1 | C | DPX-IS 250 3P BOČ.P.160A | nie je vo VK | MTO | Pro | 224.482 | 224.482 |  | 224.482
3245060266431 | 26643 | 1 | C | DPX-IS 250 3P BOČ.P.250A | nie je vo VK | MTO | Pro | 224.482 | 224.482 |  | 224.482
3245060266448 | 26644 | 1 | C | DPX-IS 250 4P BOČ.P.63A | nie je vo VK | MTO | Pro | 288.364 | 288.364 |  | 288.364
3245060266455 | 26645 | 1 | C | DPX-IS 250 4P BOČ.P.100A | nie je vo VK | MTO | Pro | 288.364 | 288.364 |  | 288.364
3245060266462 | 26646 | 1 | C | DPX-IS 250 4P BOČ.P.160A | nie je vo VK | MTO | Pro | 288.364 | 288.364 |  | 288.364
3245060266479 | 26647 | 1 | C | DPX-IS 250 4P BOČ.P.250A | nie je vo VK | MTO | Pro | 288.364 | 288.364 |  | 288.364
3245060266509 | 26650 | 1 | C | DPX-IS 250 3P BOČ.Ľ.63A | nie je vo VK | MTO | Pro | 224.482 | 224.482 |  | 224.482
3245060266516 | 26651 | 1 | C | DPX-IS 250 3P BOČ.Ľ.100A | nie je vo VK | MTO | Pro | 224.482 | 224.482 |  | 224.482
3245060266523 | 26652 | 1 | C | DPX-IS 250 3P BOČ.Ľ.160A | nie je vo VK | MTO | Pro | 224.482 | 224.482 |  | 224.482
3245060266530 | 26653 | 1 | C | DPX-IS 250 3P BOČ.Ľ.250A | nie je vo VK | MTO | Pro | 224.482 | 224.482 |  | 224.482
3245060266547 | 26654 | 1 | C | DPX-IS 250 4P BOČ.Ľ.63A | nie je vo VK | MTO | Pro | 288.364 | 288.364 |  | 288.364
3245060266554 | 26655 | 1 | C | DPX-IS 250 4P BOČ.Ľ.100A | nie je vo VK | MTO | Pro | 288.364 | 288.364 |  | 288.364
3245060266561 | 26656 | 1 | C | DPX-IS 250 4P BOČ.Ľ.160A | nie je vo VK | MTO | Pro | 288.364 | 288.364 |  | 288.364
3245060266578 | 26657 | 1 | C | DPX-IS 250 4P BOČ.Ľ.250A | nie je vo VK | MTO | Pro | 288.364 | 288.364 |  | 288.364
3245060266608 | 26660 | 1 | C | DPX-IS 630 3P ČEL.400A | nie je vo VK | MTO | Pro | 339.13 | 339.13 |  | 339.13
3245060266615 | 26661 | 1 | C | DPX-IS 630 3P ČEL.630A | nie je vo VK | MTO | Pro | 339.13 | 339.13 |  | 339.13
3245060266622 | 26662 | 1 | C | DPX-IS 630 4P ČEL.400A | nie je vo VK | MTO | Pro | 424.779 | 424.779 |  | 424.779
3245060266639 | 26663 | 1 | C | DPX-IS 630 4P ČEL.630A | nie je vo VK | MTO | Pro | 424.779 | 424.779 |  | 424.779
3245060266646 | 26664 | 1 | C | DPX-IS 630 3P BOČ.P.400A | nie je vo VK | MTO | Pro | 339.13 | 339.13 |  | 339.13
3245060266653 | 26665 | 1 | C | DPX-IS 630 3P BOČ.P.630A | nie je vo VK | MTO | Pro | 339.13 | 339.13 |  | 339.13
3245060266660 | 26666 | 1 | C | DPX-IS 630 4P BOČ.P.400A | nie je vo VK | MTO | Pro | 424.779 | 424.779 |  | 424.779
3245060266677 | 26667 | 1 | C | DPX-IS 630 4P BOČ.P.630A | nie je vo VK | MTO | Pro | 424.779 | 424.779 |  | 424.779
3245060266684 | 26668 | 1 | C | DPX-IS 630 3P BOČ.Ľ.400A | nie je vo VK | MTO | Pro | 339.13 | 339.13 |  | 339.13
3245060266691 | 26669 | 1 | C | DPX-IS 630 3P BOČ.Ľ.630A | nie je vo VK | MTO | Pro | 339.13 | 339.13 |  | 339.13
3245060266707 | 26670 | 1 | C | DPX-IS 630 4P BOČ.Ľ.400A | nie je vo VK | MTO | Pro | 424.779 | 424.779 |  | 424.779
3245060266714 | 26671 | 1 | C | DPX-IS 630 4P BOČ.Ľ.630A | nie je vo VK | MTO | Pro | 424.779 | 424.779 |  | 424.779
3245060266721 | 26672 | 1 | C | DPX-IS 630 3P ČEL.400A | nie je vo VK | MTO | Pro | 535.296 | 535.296 |  | 535.296
3245060266738 | 26673 | 1 | C | DPX-IS 630 3P ČEL.630A | nie je vo VK | MTO | Pro | 535.296 | 535.296 |  | 535.296
3245060266745 | 26674 | 1 | C | DPX-IS 630 4P ČEL.400A | nie je vo VK | MTO | Pro | 607.818 | 607.818 |  | 607.818
3245060266752 | 26675 | 1 | C | DPX-IS 630 4P ČEL.630A | nie je vo VK | MTO | Pro | 607.818 | 607.818 |  | 607.818
3245060266769 | 26676 | 1 | C | DPX-IS 630 3P BOČ.P.400A | nie je vo VK | MTO | Pro | 535.296 | 535.296 |  | 535.296
3245060266776 | 26677 | 1 | C | DPX-IS 630 3P BOČ.P.630A | nie je vo VK | MTO | Pro | 535.296 | 535.296 |  | 535.296
3245060266783 | 26678 | 1 | C | DPX-IS 630 4P BOČ.P.400A | nie je vo VK | MTO | Pro | 607.818 | 607.818 |  | 607.818
3245060266790 | 26679 | 1 | C | DPX-IS 630 4P BOČ.P.630A | nie je vo VK | MTO | Pro | 607.818 | 607.818 |  | 607.818
3245060266806 | 26680 | 1 | C | DPX-IS 630 3P BOČ.Ľ.400A | nie je vo VK | MTO | Pro | 535.296 | 535.296 |  | 535.296
3245060266813 | 26681 | 1 | C | DPX-IS 630 3P BOČ.Ľ.630A | nie je vo VK | MTO | Pro | 535.296 | 535.296 |  | 535.296
3245060266820 | 26682 | 1 | C | DPX-IS 630 4P BOČ.Ľ.400A | nie je vo VK | MTO | Pro | 607.818 | 607.818 |  | 607.818
3245060266837 | 26683 | 1 | C | DPX-IS 630 4P BOČ.Ľ.630A | nie je vo VK | MTO | Pro | 607.818 | 607.818 |  | 607.818
3245060266868 | 26686 | 1 | C | DPX-IS OVLÁDANIE NA DVERÁCH | nie je vo VK | MTO | Pro | 113.271 | 113.271 |  | 113.271
3245060266875 | 26687 | 1 | C | DPX-IS 250 VONK.OVL.ČEL./BOČ. | nie je vo VK | MTO | Pro | 115.688 | 115.688 |  | 115.688
3245060266899 | 26689 | 1 | C | DPX-IS 250 VONK.OVL.BEZP. | nie je vo VK | MTO | Pro | 42.136 | 42.136 |  | 42.136
3245060266905 | 26690 | 1 | C | DPX-IS 250 VONK.OVL.BEZP. | nie je vo VK | MTO | Pro | 42.136 | 42.136 |  | 42.136
3245060266929 | 26692 | 1 | C | DPX-IS 250 UZAMYKANIE RONIS | nie je vo VK | MTO | Pro | 455.858 | 455.858 |  | 455.858
3245060266943 | 26694 | 1 | C | DPX-IS 250 VZÁJOMNÉ BLOK. | nie je vo VK | MTO | Pro | 358.816 | 358.816 |  | 358.816
3245060266974 | 26697 | 1 | C | DPX-IS 630 UZAMYKANIE RONIS | nie je vo VK | MTO | Pro | 164.383 | 164.383 |  | 164.383
3245060269005 | 26900 | 1 | C | DMX RÁM PRE 3P | nie je vo VK | MTO | Pro | 1739.48 | 1739.48 |  | 1739.48
3245060269012 | 26901 | 1 | C | DMX RÁM PRE 3P | nie je vo VK | MTO | Pro | 2608.2 | 2608.2 |  | 2608.2
3245060269029 | 26902 | 1 | C | DMX RÁM PRE 3P | nie je vo VK | MTO | Pro | 2700.6 | 2700.6 |  | 2700.6
3245060269036 | 26903 | 1 | C | DMX RÁM PRE 4P | nie je vo VK | MTO | Pro | 2033.13 | 2033.13 |  | 2033.13
3245060269043 | 26904 | 1 | C | DMX RÁM PRE 4P | nie je vo VK | MTO | Pro | 2127.299 | 2127.299 |  | 2127.299
3245060269050 | 26905 | 1 | C | DMX RÁM PRE 4P | nie je vo VK | MTO | Pro | 3272.19 | 3272.19 |  | 3272.19
3245060269081 | 26908 | 1 | C | DMX NÁSTROJ PRE MONTÁŽ | nie je vo VK | MTO | Pro | 245.5 | 245.5 |  | 245.5
3245060269159 | 26915 | 1 | C | SPÚŠŤ | nie je vo VK | MTO | Pro | 604.129 | 604.129 |  | 604.129
3245060269272 | 26927 | 1 | C | DMX EXTERNÉ NAP. | nie je vo VK | MTO | Pro | 617.97 | 617.97 |  | 617.97
3245060269289 | 26928 | 1 | C | DMX TESTER | nie je vo VK | MTO | Pro | 1795.99 | 1795.99 |  | 1795.99
3245060269319 | 26931 | 1 | C | PRÍSLUŠ. PRE UZAMKNUTIE DMX | 666 | MTO | Pro | 122.77 | 122.77 |  | 122.77
3245060269418 | 26941 | 1 | C | DMX ZÁMOK RONIS VYS. POL. | nie je vo VK | MTO | Pro | 206.09 | 206.09 |  | 206.09
3245060269425 | 26942 | 1 | C | DMX ZÁMOK PROFALUX | nie je vo VK | MTO | Pro | 197.504 | 197.504 |  | 197.504
3245060269500 | 26950 | 1 | C | DMX SIGNALIZÁCIA POLOHY | nie je vo VK | MTO | Pro | 255.29 | 255.29 |  | 255.29
3245060269524 | 26952 | 1 | C | SIGNALIZÁCIA VÝPADKU | nie je vo VK | MTO | Pro | 45.476 | 45.476 |  | 45.476
3245060269531 | 26953 | 1 | C | ELEKTRON.SPÚŠŤ MP18 PRE DMX | nie je vo VK | MTO | Pro | 438.16 | 438.16 |  | 438.16
3245060269548 | 26954 | 1 | C | DMX MOT. POHON 24/30V | nie je vo VK | MTO | Pro | 697.13 | 697.13 |  | 697.13
3245060269555 | 26955 | 1 | C | DMX MOT. POHON 48V | nie je vo VK | MTO | Pro | 697.13 | 697.13 |  | 697.13
3245060269562 | 26956 | 1 | C | DMX MOT. POHON 110/130V | nie je vo VK | MTO | Pro | 697.13 | 697.13 |  | 697.13
3245060269586 | 26958 | 1 | C | DMX MOT. POHON 220/250V | nie je vo VK | MTO | Pro | 697.13 | 697.13 |  | 697.13
3245060269609 | 26960 | 1 | C | DMX ZAP. SPÚŠŤ 24/30V | nie je vo VK | MTO | Pro | 203.65 | 203.65 |  | 203.65
3245060269616 | 26961 | 1 | C | DMX ZAP. SPÚŠŤ 48V | nie je vo VK | MTO | Pro | 203.65 | 203.65 |  | 203.65
3245060269623 | 26962 | 1 | C | DMX ZAP. SPÚŠŤ 110/130V | nie je vo VK | MTO | Pro | 203.65 | 203.65 |  | 203.65
3245060269630 | 26963 | 1 | C | DMX ZAP. SPÚŠŤ 220/250V | nie je vo VK | MTO | Pro | 203.65 | 203.65 |  | 203.65
3245060269647 | 26964 | 1 | C | DMX VYP. SPÚŠŤ 24/30V | nie je vo VK | MTO | Pro | 144.294 | 144.294 |  | 144.294
3245060269654 | 26965 | 1 | C | DMX VYP. SPÚŠŤ 48V | nie je vo VK | MTO | Pro | 147.18 | 147.18 |  | 147.18
3245060269661 | 26966 | 1 | C | DMX VYP. SPÚŠŤ 110/130V | nie je vo VK | MTO | Pro | 147.18 | 147.18 |  | 147.18
3245060269678 | 26967 | 1 | C | VYPÍNACIA SPÚŠŤ PRE DMX 230V | nie je vo VK | MTO | Pro | 147.18 | 147.18 |  | 147.18
3245060269685 | 26968 | 1 | C | DMX VYP. SPÚŠŤ 380/440V | nie je vo VK | MTO | Pro | 174.03 | 174.03 |  | 174.03
3245060269692 | 26969 | 1 | C | DMX PODPAŤ. SPÚŠŤ 48V | nie je vo VK | MTO | Pro | 230.88 | 230.88 |  | 230.88
3245060269708 | 26970 | 1 | C | DMX PODPAŤ. SPÚŠŤ 110/130V | nie je vo VK | MTO | Pro | 230.88 | 230.88 |  | 230.88
3245060269715 | 26971 | 1 | C | DMX PODPAŤ. SPÚŠŤ 220/250V | nie je vo VK | MTO | Pro | 230.88 | 230.88 |  | 230.88
3245060269722 | 26972 | 1 | C | DMX PODPAŤ. SPÚŠŤ 380/400V | nie je vo VK | MTO | Pro | 230.88 | 230.88 |  | 230.88
3245060269739 | 26973 | 1 | C | DMX PODPAŤ. SPÚŠŤ 24/30V | nie je vo VK | MTO | Pro | 230.88 | 230.88 |  | 230.88
3245060269760 | 26976 | 1 | C | DMX PODP.SP.S ONESK.220/250V | nie je vo VK | MTO | Pro | 541.227 | 541.227 |  | 541.227
3245060269777 | 26977 | 1 | C | DMX PODP.SP.S ONESK.380/440V | nie je vo VK | MTO | Pro | 552.05 | 552.05 |  | 552.05
3245060269784 | 26978 | 1 | C | DMX KONTAKTY 3P | nie je vo VK | MTO | Pro | 1057.38 | 1057.38 |  | 1057.38
3245060269791 | 26979 | 1 | C | DMX KONTAKTY 3P | nie je vo VK | MTO | Pro | 2068.71 | 2068.71 |  | 2068.71
3245060269814 | 26981 | 1 | C | DMX KONTAKTY 3P | nie je vo VK | MTO | Pro | 2585.52 | 2585.52 |  | 2585.52
3245060269821 | 26982 | 1 | C | DMX KONTAKTY 4P | nie je vo VK | MTO | Pro | 1472.37 | 1472.37 |  | 1472.37
3245060269838 | 26983 | 1 | C | DMX KONTAKTY 4P | nie je vo VK | MTO | Pro | 2181.7 | 2181.7 |  | 2181.7
3245060269845 | 26984 | 1 | C | DMX KONTAKTY 4P | nie je vo VK | MTO | Pro | 1840.61 | 1840.61 |  | 1840.61
3245060269852 | 26985 | 1 | C | DMX KONTAKTY 4P | nie je vo VK | MTO | Pro | 2595.98 | 2595.98 |  | 2595.98
3245060269869 | 26986 | 1 | C | DMX BLOKOVANIE VLOŽENIA I. | nie je vo VK | MTO | Pro | 108.11 | 108.11 |  | 108.11
3245060269876 | 26987 | 1 | C | DMX UZAMYKANIE DVERÍ | nie je vo VK | MTO | Pro | 252.307 | 252.307 |  | 252.307
3245060269883 | 26988 | 1 | C | DMX UZAMYKANIE DVERÍ | nie je vo VK | MTO | Pro | 257.35 | 257.35 |  | 257.35
3245060269890 | 26989 | 1 | C | DMX POČÍTADLO CYKLOV | nie je vo VK | MTO | Pro | 113.69 | 113.69 |  | 113.69
3245060269906 | 26990 | 1 | C | ELEKTRON.SPÚŠŤ MP18 PRE DMX | nie je vo VK | MTO | Pro | 438.16 | 438.16 |  | 438.16
3245060269913 | 26991 | 1 | C | DMX PRÍSL.PRE BLOKOVANIE 3P | nie je vo VK | MTO | Pro | 269.91 | 269.91 |  | 269.91
3245060269920 | 26992 | 1 | C | DMX PRÍSL.PRE BLOKOVANIE 4P | nie je vo VK | MTO | Pro | 269.91 | 269.91 |  | 269.91
3245060269937 | 26993 | 1 | C | DMX PRÍSL.PRE BLOKOVANIE 3P | nie je vo VK | MTO | Pro | 269.91 | 269.91 |  | 269.91
3245060269944 | 26994 | 1 | C | DMX PRÍSL.PRE BLOKOVANIE 4P | nie je vo VK | MTO | Pro | 269.91 | 269.91 |  | 269.91
3245060269951 | 26995 | 1 | C | DMX PRÍSL.PRE BLOKOVANIE 3P | nie je vo VK | MTO | Pro | 265.04 | 265.04 |  | 265.04
3245060269968 | 26996 | 1 | C | DMX PRÍSL.PRE BLOKOVANIE 4P | nie je vo VK | MTO | Pro | 265.04 | 265.04 |  | 265.04
3245060269975 | 26997 | 1 | C | DMX PRÍSL.PRE BLOKOVANIE 3P | nie je vo VK | MTO | Pro | 259.842 | 259.842 |  | 259.842
3245060269982 | 26998 | 1 | C | DMX PRÍSL.PRE BLOKOVANIE 4P | nie je vo VK | MTO | Pro | 252.14 | 252.14 |  | 252.14
3245060269999 | 26999 | 1 | C | DMX PREPOJOVANIE LANKÁ | nie je vo VK | MTO | Pro | 244.45 | 244.45 |  | 244.45
3245060273224 | 27322 | 1 | C | DPX-IS 250 ROZŠIROVACIE NADST. | nie je vo VK | MTO | Pro | 97.043 | 97.043 |  | 97.043
3245060274009 | 27400 | 1 | C | PR12 VYPÍNAČ 1P | nie je vo VK | MTO | Ind | 12.094 | 12.094 |  | 12.094
3245060274016 | 27401 | 1 | C | PR12 VYPÍNAČ 2P | nie je vo VK | MTO | Ind | 13.197 | 13.197 |  | 13.197
3245060274023 | 27402 | 1 | C | PR12 VYPÍNAČ 3P | nie je vo VK | MTO | Ind | 15.402 | 15.402 |  | 15.402
3245060274030 | 27403 | 1 | C | PR12 VYPÍNAČ 4P | nie je vo VK | MTO | Ind | 16.861 | 16.861 |  | 16.861
3245060274054 | 27405 | 1 | C | PR17 VYPÍNAČ 1P | nie je vo VK | MTO | Ind | 21.235 | 21.235 |  | 21.235
3245060274061 | 27406 | 1 | C | PR17 VYPÍNAČ 2P | nie je vo VK | MTO | Ind | 21.235 | 21.235 |  | 21.235
3245060274078 | 27407 | 1 | C | PR17 VYPÍNAČ 3P | nie je vo VK | MTO | Ind | 29.311 | 29.311 |  | 29.311
3245060274085 | 27408 | 1 | C | PR17 VYPÍNAČ 4P | nie je vo VK | MTO | Ind | 32.619 | 32.619 |  | 32.619
3245060274108 | 27410 | 1 | C | PR21 VYPÍNAČ 1P | nie je vo VK | MTO | Ind | 21.983 | 21.983 |  | 21.983
3245060274115 | 27411 | 1 | C | PR21 VYPÍNAČ 2P | nie je vo VK | MTO | Ind | 25.291 | 25.291 |  | 25.291
3245060274122 | 27412 | 1 | C | PR21 VYPÍNAČ 3P | nie je vo VK | MTO | Ind | 29.311 | 29.311 |  | 29.311
3245060274139 | 27413 | 1 | C | PR21 VYPÍNAČ 4P | nie je vo VK | MTO | Ind | 32.619 | 32.619 |  | 32.619
3245060274160 | 27416 | 1 | C | PR26 VYPÍNAČ 2P | nie je vo VK | MTO | Ind | 25.647 | 25.647 |  | 25.647
3245060274177 | 27417 | 1 | C | PR26 VYPÍNAČ 3P | nie je vo VK | MTO | Ind | 30.413 | 30.413 |  | 30.413
3245060274184 | 27418 | 1 | C | PR26 VYPÍNAČ 4P | nie je vo VK | MTO | Ind | 33.331 | 33.331 |  | 33.331
3245060274207 | 27420 | 1 | C | PR40 VYPÍNAČ 1P | nie je vo VK | MTO | Ind | 30.057 | 30.057 |  | 30.057
3245060274214 | 27421 | 1 | C | PR40 VYPÍNAČ 2P | nie je vo VK | MTO | Ind | 39.556 | 39.556 |  | 39.556
3245060274221 | 27422 | 1 | C | VYP. VAČKOVÝ 3P 50A | nie je vo VK | MTO | Ind | 49.835 | 49.835 |  | 49.835
3245060274238 | 27423 | 1 | C | PR40 VYPÍNAČ 4P | nie je vo VK | MTO | Ind | 47.63 | 47.63 |  | 47.63
3245060274252 | 27425 | 1 | C | PR63 VYPÍNAČ 1P | nie je vo VK | MTO | Ind | 30.057 | 30.057 |  | 30.057
3245060274269 | 27426 | 1 | C | PR63 VYPÍNAČ 2P | nie je vo VK | MTO | Ind | 39.556 | 39.556 |  | 39.556
3245060274276 | 27427 | 1 | C | PR63 VYPÍNAČ 3P | nie je vo VK | MTO | Ind | 50.191 | 50.191 |  | 50.191
3245060274283 | 27428 | 1 | C | PR63 VYPÍNAČ 4P | nie je vo VK | MTO | Ind | 54.958 | 54.958 |  | 54.958
3245060274306 | 27430 | 1 | C | PR12 PREPÍNAČ S 0 1P | nie je vo VK | MTO | Ind | 17.217 | 17.217 |  | 17.217
3245060274313 | 27431 | 1 | C | PR12 PREPÍNAČ S 0 2P | nie je vo VK | MTO | Ind | 18.319 | 18.319 |  | 18.319
3245060274320 | 27432 | 1 | C | PR12 PREPÍNAČ S 0 3P | nie je vo VK | MTO | Ind | 26.395 | 26.395 |  | 26.395
3245060274337 | 27433 | 1 | C | PR12 PREPÍNAČ S 0 4P | nie je vo VK | MTO | Ind | 40.658 | 40.658 |  | 40.658
3245060274351 | 27435 | 1 | C | PR17 PREPÍNAČ S 0 1P | nie je vo VK | MTO | Ind | 26.003 | 26.003 |  | 26.003
3245060274368 | 27436 | 1 | C | PR17 PREPÍNAČ S 0 2P | nie je vo VK | MTO | Ind | 28.955 | 28.955 |  | 28.955
3245060274375 | 27437 | 1 | C | PR17 PREPÍNAČ S 0 3P | nie je vo VK | MTO | Ind | 43.61 | 43.61 |  | 43.61
3245060274382 | 27438 | 1 | C | PR17 PREPÍNAČ S 0 4P | nie je vo VK | MTO | Ind | 54.958 | 54.958 |  | 54.958
3245060274412 | 27441 | 1 | C | PR21 PREPÍNAČ S 0 2P | nie je vo VK | MTO | Ind | 34.824 | 34.824 |  | 34.824
3245060274429 | 27442 | 1 | C | PR21 PREPÍNAČ S 0 3P | nie je vo VK | MTO | Ind | 43.61 | 43.61 |  | 43.61
3245060274436 | 27443 | 1 | C | PREP.VAČKOVÝ 4P25A S POLOHOU 0 | nie je vo VK | MTO | Ind | 55.313 | 55.313 |  | 55.313
3245060274467 | 27446 | 1 | C | PR26 PREPÍNAČ S 0 2P | nie je vo VK | MTO | Ind | 35.536 | 35.536 |  | 35.536
3245060274474 | 27447 | 1 | C | PR26 PREPÍNAČ S 0 3P | nie je vo VK | MTO | Ind | 43.61 | 43.61 |  | 43.61
3245060274481 | 27448 | 1 | C | PR26 PREPÍNAČ S 0 4P | nie je vo VK | MTO | Ind | 56.416 | 56.416 |  | 56.416
3245060274511 | 27451 | 1 | C | PR40 PREPÍNAČ S 0 2P | nie je vo VK | MTO | Ind | 58.621 | 58.621 |  | 58.621
3245060274528 | 27452 | 1 | C | PR40 PREPÍNAČ S 0 3P | nie je vo VK | MTO | Ind | 75.481 | 75.481 |  | 75.481
3245060274535 | 27453 | 1 | C | PR40 PREPÍNAČ S 0 4P | nie je vo VK | MTO | Ind | 92.698 | 92.698 |  | 92.698
3245060274566 | 27456 | 1 | C | PR63 PREPÍNAČ S 0 2P | nie je vo VK | MTO | Ind | 58.977 | 58.977 |  | 58.977
3245060274573 | 27457 | 1 | C | PR63 PREPÍNAČ S 0 3P | nie je vo VK | MTO | Ind | 76.193 | 76.193 |  | 76.193
3245060274580 | 27458 | 1 | C | PREP.VAČKOVÝ 4P63A S POLOHOU 0 | nie je vo VK | MTO | Ind | 93.444 | 93.444 |  | 93.444
3245060274603 | 27460 | 1 | C | PR12 PREPÍNAČ BEZ 0 1P | nie je vo VK | MTO | Ind | 23.086 | 23.086 |  | 23.086
3245060274610 | 27461 | 1 | C | PR12 PREPÍNAČ BEZ 0 2P | nie je vo VK | MTO | Ind | 28.955 | 28.955 |  | 28.955
3245060274627 | 27462 | 1 | C | PR12 PREPÍNAČ BEZ 0 3P | nie je vo VK | MTO | Ind | 35.181 | 35.181 |  | 35.181
3245060274634 | 27463 | 1 | C | PR12 PREPÍNAČ BEZ 0 4P | nie je vo VK | MTO | Ind | 40.658 | 40.658 |  | 40.658
3245060274658 | 27465 | 1 | C | PR17 PREPÍNAČ BEZ 0 1P | nie je vo VK | MTO | Ind | 26.003 | 26.003 |  | 26.003
3245060274665 | 27466 | 1 | C | PR17 PREPÍNAČ BEZ 0 2P | nie je vo VK | MTO | Ind | 35.181 | 35.181 |  | 35.181
3245060274672 | 27467 | 1 | C | PR17 PREPÍNAČ BEZ 0 3P | nie je vo VK | MTO | Ind | 43.61 | 43.61 |  | 43.61
3245060274689 | 27468 | 1 | C | PR17 PREPÍNAČ BEZ 0 4P | nie je vo VK | MTO | Ind | 54.602 | 54.602 |  | 54.602
3245060274719 | 27471 | 1 | C | PR21 PREPÍNAČ BEZ 0 2P | nie je vo VK | MTO | Ind | 35.181 | 35.181 |  | 35.181
3245060274726 | 27472 | 1 | C | PR21 PREPÍNAČ BEZ 0 3P | nie je vo VK | MTO | Ind | 40.658 | 40.658 |  | 40.658
3245060274764 | 27476 | 1 | C | PR26 PREPÍNAČ BEZ 0 2P | nie je vo VK | MTO | Ind | 35.536 | 35.536 |  | 35.536
3245060274771 | 27477 | 1 | C | PR26 PREPÍNAČ BEZ 0 3P | nie je vo VK | MTO | Ind | 45.425 | 45.425 |  | 45.425
3245060274788 | 27478 | 1 | C | PR26 PREPÍNAČ BEZ 0 4P | nie je vo VK | MTO | Ind | 56.416 | 56.416 |  | 56.416
3245060274818 | 27481 | 1 | C | PR40 PREPÍNAČ BEZ 0 2P | nie je vo VK | MTO | Ind | 58.621 | 58.621 |  | 58.621
3245060274825 | 27482 | 1 | C | PR40 PREPÍNAČ BEZ 0 3P | nie je vo VK | MTO | Ind | 75.126 | 75.126 |  | 75.126
3245060274832 | 27483 | 1 | C | PR40 PREPÍNAČ BEZ 0 4P | nie je vo VK | MTO | Ind | 93.054 | 93.054 |  | 93.054
3245060274863 | 27486 | 1 | C | PR63 PREPÍNAČ BEZ 0 2P | nie je vo VK | MTO | Ind | 58.977 | 58.977 |  | 58.977
3245060274870 | 27487 | 1 | C | PREP.VAČKOVÝ 3P63A BEZ POLOH.0 | nie je vo VK | MTO | Ind | 76.193 | 76.193 |  | 76.193
3245060274887 | 27488 | 1 | C | PR63 PREPÍNAČ BEZ 0 4P | nie je vo VK | MTO | Ind | 87.931 | 87.931 |  | 87.931
3245060274900 | 27490 | 1 | C | PR12 PREPÍNAČ S 0 1P | nie je vo VK | MTO | Ind | 16.861 | 16.861 |  | 16.861
3245060274917 | 27491 | 1 | C | PR12 PREPÍNAČ S 0 2P | nie je vo VK | MTO | Ind | 20.524 | 20.524 |  | 20.524
3245060274924 | 27492 | 1 | C | PR12 PREPÍNAČ S 0 3P | nie je vo VK | MTO | Ind | 34.824 | 34.824 |  | 34.824
3245060274931 | 27493 | 1 | C | PR12 PREPÍNAČ S 0 4P | nie je vo VK | MTO | Ind | 40.302 | 40.302 |  | 40.302
3245060274955 | 27495 | 1 | C | PR21 PREPÍNAČ S 0 2P | nie je vo VK | MTO | Ind | 35.181 | 35.181 |  | 35.181
3245060274962 | 27496 | 1 | C | PR40 PREPÍNAČ S 0 2P | nie je vo VK | MTO | Ind | 58.621 | 58.621 |  | 58.621
3245060274979 | 27497 | 1 | C | PR63 PREPÍNAČ S 0 2P | nie je vo VK | MTO | Ind | 58.977 | 58.977 |  | 58.977
3245060274986 | 27498 | 1 | C | PR12 3 SMEROVÝ BEZ 0 1P | nie je vo VK | MTO | Ind | 27.852 | 27.852 |  | 27.852
3245060274993 | 27499 | 1 | C | PR17 3 SMEROVÝ BEZ 0 1P | nie je vo VK | MTO | Ind | 29.667 | 29.667 |  | 29.667
3245060275006 | 27500 | 1 | C | PR21 3 SMEROVÝ BEZ 0 1P | nie je vo VK | MTO | Ind | 31.516 | 31.516 |  | 31.516
3245060275013 | 27501 | 1 | C | PR26 3 SMEROVÝ BEZ 0 1P | nie je vo VK | MTO | Ind | 31.161 | 31.161 |  | 31.161
3245060275020 | 27502 | 1 | C | PR12 3 SMEROVÝ S 0 1P | nie je vo VK | MTO | Ind | 16.861 | 16.861 |  | 16.861
3245060275037 | 27503 | 1 | C | PR12 3 SMEROVÝ S 0 2P | nie je vo VK | MTO | Ind | 35.892 | 35.892 |  | 35.892
3245060275044 | 27504 | 1 | C | PR12 3 SMEROVÝ S 0 3P | nie je vo VK | MTO | Ind | 45.425 | 45.425 |  | 45.425
3245060275051 | 27505 | 1 | C | PR26 3 SMEROVÝ S 0 3P | nie je vo VK | MTO | Ind | 56.416 | 56.416 |  | 56.416
3245060275068 | 27506 | 1 | C | PR40 3 SMEROVÝ S 0 2P | nie je vo VK | MTO | Ind | 75.126 | 75.126 |  | 75.126
3245060275075 | 27507 | 1 | C | PR63 3 SMEROVÝ S 0 2P | nie je vo VK | MTO | Ind | 78.043 | 78.043 |  | 78.043
3245060275105 | 27510 | 1 | C | PR12 MOTOROVÝ PREPÍNAČ | nie je vo VK | MTO | Ind | 32.503 | 32.503 |  | 32.503
3245060275112 | 27511 | 1 | C | PR12 MOTOROVÝ PREPÍNAČ | nie je vo VK | MTO | Ind | 43.61 | 43.61 |  | 43.61
3245060275143 | 27514 | 1 | C | PR17 MOTOROVÝ PREPÍNAČ | nie je vo VK | MTO | Ind | 35.551 | 35.551 |  | 35.551
3245060275150 | 27515 | 1 | C | PR17 MOTOROVÝ PREPÍNAČ | nie je vo VK | MTO | Ind | 58.977 | 58.977 |  | 58.977
3245060275198 | 27519 | 1 | C | PR21 MOTOROVÝ PREPÍNAČ | nie je vo VK | MTO | Ind | 58.977 | 58.977 |  | 58.977
3245060275235 | 27523 | 1 | C | PR26 MOTOROVÝ PREPÍNAČ | nie je vo VK | MTO | Ind | 66.697 | 66.697 |  | 66.697
3245060275273 | 27527 | 1 | C | PR40 MOTOROVÝ PREPÍNAČ | nie je vo VK | MTO | Ind | 101.128 | 101.128 |  | 101.128
3245060275310 | 27531 | 1 | C | PR63 MOTOROVÝ PREPÍNAČ | nie je vo VK | MTO | Ind | 102.587 | 102.587 |  | 102.587
3245060275341 | 27534 | 1 | C | PR12 AMP BEZ PRÚD. TRAFO | nie je vo VK | MTO | Ind | 51.65 | 51.65 |  | 51.65
3245060275358 | 27535 | 1 | C | PR12 AMP 3 PRÚD. TRAFO | nie je vo VK | MTO | Ind | 50.546 | 50.546 |  | 50.546
3245060277109 | 27710 | 1 | C | PR12 VYPÍNAČ 1P V KRABICI | nie je vo VK | MTO | Ind | 32.619 | 32.619 |  | 32.619
3245060277116 | 27711 | 1 | C | PR12 VYPÍNAČ 2P V KRABICI | nie je vo VK | MTO | Ind | 52.752 | 52.752 |  | 52.752
3245060277123 | 27712 | 1 | C | PR12 VYPÍNAČ 3P V KRABICI | nie je vo VK | MTO | Ind | 50.546 | 50.546 |  | 50.546
3245060277130 | 27713 | 1 | C | PR12 VYPÍNAČ 4P V KRABICI | nie je vo VK | MTO | Ind | 52.752 | 52.752 |  | 52.752
3245060277161 | 27716 | 1 | C | PR17 VYPÍNAČ 2P V KRABICI | nie je vo VK | MTO | Ind | 36.638 | 36.638 |  | 36.638
3245060277178 | 27717 | 1 | C | PR17 VYPÍNAČ 3P V KRABICI | nie je vo VK | MTO | Ind | 40.302 | 40.302 |  | 40.302
3245060277185 | 27718 | 1 | C | PR17 VYPÍNAČ 4P V KRABICI | nie je vo VK | MTO | Ind | 43.219 | 43.219 |  | 43.219
3245060277215 | 27721 | 1 | C | PR21 VYPÍNAČ 2P V KRABICI | nie je vo VK | MTO | Ind | 38.488 | 38.488 |  | 38.488
3245060277222 | 27722 | 1 | C | PR21 VYPÍNAČ 3P V KRABICI | nie je vo VK | MTO | Ind | 41.76 | 41.76 |  | 41.76
3245060277239 | 27723 | 1 | C | PR21 VYPÍNAČ 4P V KRABICI | nie je vo VK | MTO | Ind | 44.322 | 44.322 |  | 44.322
3245060277253 | 27725 | 1 | C | PR12 PREP. S 0 1P V KRABICI | nie je vo VK | MTO | Ind | 47.274 | 47.274 |  | 47.274
3245060277260 | 27726 | 1 | C | PR12 PREP. S 0 2P V KRABICI | nie je vo VK | MTO | Ind | 50.939 | 50.939 |  | 50.939
3245060277277 | 27727 | 1 | C | PR12 PREP. S 0 3P V KRABICI | nie je vo VK | MTO | Ind | 36.993 | 36.993 |  | 36.993
3245060277284 | 27728 | 1 | C | PR12 PREP. S 0 4P V KRABICI | nie je vo VK | MTO | Ind | 58.265 | 58.265 |  | 58.265
3245060277314 | 27731 | 1 | C | PR17 PREP. S 0 2P V KRABICI | nie je vo VK | MTO | Ind | 52.396 | 52.396 |  | 52.396
3245060277321 | 27732 | 1 | C | PR17 PREP. S 0 3P V KRABICI | nie je vo VK | MTO | Ind | 61.183 | 61.183 |  | 61.183
3245060277338 | 27733 | 1 | C | PR17 PREP. S 0 4P V KRABICI | nie je vo VK | MTO | Ind | 72.529 | 72.529 |  | 72.529
3245060277369 | 27736 | 1 | C | PR21 PREP. S 0 2P V KRABICI | nie je vo VK | MTO | Ind | 52.396 | 52.396 |  | 52.396
3245060277376 | 27737 | 1 | C | PR21 PREP. S 0 3P V KRABICI | nie je vo VK | MTO | Ind | 61.538 | 61.538 |  | 61.538
3245060277383 | 27738 | 1 | C | PR21 PREP. S 0 4P V KRABICI | nie je vo VK | MTO | Ind | 73.276 | 73.276 |  | 73.276
3245060277413 | 27741 | 1 | C | PR26 PREP. S 0 2P V KRABICI | nie je vo VK | MTO | Ind | 52.752 | 52.752 |  | 52.752
3245060277420 | 27742 | 1 | C | PR26 PREP. S 0 3P V KRABICI | nie je vo VK | MTO | Ind | 62.285 | 62.285 |  | 62.285
3245060277437 | 27743 | 1 | C | PR26 PREP. S 0 4P V KRABICI | nie je vo VK | MTO | Ind | 74.378 | 74.378 |  | 74.378
3245060277468 | 27746 | 1 | C | PR40 PREP. S 0 2P V KRABICI | nie je vo VK | MTO | Ind | 143.991 | 143.991 |  | 143.991
3245060277475 | 27747 | 1 | C | PR40 PREP. S 0 3P V KRABICI | nie je vo VK | MTO | Ind | 197.1 | 197.1 |  | 197.1
3245060277482 | 27748 | 1 | C | PR40 PREP. S 0 4P V KRABICI | nie je vo VK | MTO | Ind | 197.49 | 197.49 |  | 197.49
3245060277512 | 27751 | 1 | C | PR63 PREP. S 0 2P V KRABICI | nie je vo VK | MTO | Ind | 145.45 | 145.45 |  | 145.45
3245060277529 | 27752 | 1 | C | PR63 PREP. S 0 3P V KRABICI | nie je vo VK | MTO | Ind | 184.65 | 184.65 |  | 184.65
3245060277536 | 27753 | 1 | C | PR63 PREP. S 0 4P V KRABICI | nie je vo VK | MTO | Ind | 200.053 | 200.053 |  | 200.053
3245060277550 | 27755 | 1 | C | PR12 PREP. BEZ 0 3P V KRABICI | nie je vo VK | MTO | Ind | 58.621 | 58.621 |  | 58.621
3245060277567 | 27756 | 1 | C | PR12 PREP. BEZ 0 4P V KRABICI | nie je vo VK | MTO | Ind | 58.266 | 58.266 |  | 58.266
3245060277581 | 27758 | 1 | C | PR17 PREP. BEZ 0 4P V KRABICI | nie je vo VK | MTO | Ind | 75.486 | 75.486 |  | 75.486
3245060277604 | 27760 | 1 | C | PR21 PREP. BEZ 0 4P V KRABICI | nie je vo VK | MTO | Ind | 73.28 | 73.28 |  | 73.28
3245060277628 | 27762 | 1 | C | PR26 PREP. BEZ 0 4P V KRABICI | nie je vo VK | MTO | Ind | 74.382 | 74.382 |  | 74.382
3245060277642 | 27764 | 1 | C | PR40 PREP. BEZ 0 4P V KRABICI | nie je vo VK | MTO | Ind | 198.952 | 198.952 |  | 198.952
3245060277666 | 27766 | 1 | C | PR63 PREP. BEZ 0 4P V KRABICI | nie je vo VK | MTO | Ind | 200.056 | 200.056 |  | 200.056
3245060277673 | 27767 | 1 | C | PR12 3 SMER. S 0 1P V KRABICI | nie je vo VK | MTO | Ind | 51.291 | 51.291 |  | 51.291
3245060277680 | 27768 | 1 | C | PR12 3 SMER. S 0 1P V KRABICI | nie je vo VK | MTO | Ind | 38.095 | 38.095 |  | 38.095
3245060277697 | 27769 | 1 | C | PR12 3 SMER. S 0 2P V KRABICI | nie je vo VK | MTO | Ind | 59.368 | 59.368 |  | 59.368
3245060277710 | 27771 | 1 | C | PR12 MOTOROVÝ PREP.V KRABICI | nie je vo VK | MTO | Ind | 39.947 | 39.947 |  | 39.947
3245060277765 | 27776 | 1 | C | PR17 MOTOROVÝ PREP.V KRABICI | nie je vo VK | MTO | Ind | 76.94 | 76.94 |  | 76.94
3245060277796 | 27779 | 1 | C | PR21 MOTOROVÝ PREP.V KRABICI | nie je vo VK | MTO | Ind | 76.94 | 76.94 |  | 76.94
3245060277826 | 27782 | 1 | C | PR26 MOTOROVÝ PREP.V KRABICI | nie je vo VK | MTO | Ind | 67.052 | 67.052 |  | 67.052
3245060277857 | 27785 | 1 | C | PR40 MOTOROVÝ PREP.V KRABICI | nie je vo VK | MTO | Ind | 187.211 | 187.211 |  | 187.211
3245060286200 | 28620 | 1 | C | DMX3 2500 3P 630A 50KA PEV. | 606 | MTO | Pro | 4135.11 | 4135.11 |  | 4135.11
3245060286217 | 28621 | 1 | C | DMX3 2500 3P 800A 50KA PEV. | 606 | MTO | Pro | 4135.11 | 4135.11 |  | 4135.11
3245060286224 | 28622 | 1 | C | DMX3 2500 3P 1000A 50KA PEV. | 606 | MTO | Pro | 4135.11 | 4135.11 |  | 4135.11
3245060286231 | 28623 | 1 | C | DMX3 2500 3P 1250A 50KA PEV. | 606 | MTO | Pro | 4135.11 | 4135.11 |  | 4135.11
3245060286248 | 28624 | 1 | C | DMX3 2500 3P 1600A 50KA PEV. | 606 | MTO | Pro | 4135.11 | 4135.11 |  | 4135.11
3245060286255 | 28625 | 1 | C | DMX3 2500 3P 2000A 50KA PEV. | 606 | MTO | Pro | 5335.855 | 5335.855 |  | 5335.855
3245060286262 | 28626 | 1 | C | DMX3 2500 3P 2500A 50KA PEV. | 606 | MTS | Pro | 5928.615 | 5928.615 |  | 5928.615
3245060286279 | 28627 | 1 | C | DMX3 4000 3P 3200A 50KA PEV. | 606 | MTO | Pro | 7619.605 | 7619.605 |  | 7619.605
3245060286286 | 28628 | 1 | C | DMX3 4000 3P 4000A 50KA PEV. | 606 | MTS | Pro | 9053.8 | 9053.8 |  | 9053.8
3245060286309 | 28630 | 1 | C | DMX3 2500 4P 630A 50KA PEV. | 606 | MTO | Pro | 4585.77 | 4585.77 |  | 4585.77
3245060286316 | 28631 | 1 | C | DMX3 2500 4P 800A 50KA PEV. | 606 | MTO | Pro | 4585.77 | 4585.77 |  | 4585.77
3245060286323 | 28632 | 1 | C | DMX3 2500 4P 1000A 50KA PEV. | 606 | MTO | Pro | 4585.77 | 4585.77 |  | 4585.77
3245060286330 | 28633 | 1 | C | DMX3 2500 4P 1250A 50KA PEV. | 606 | MTO | Pro | 4585.77 | 4585.77 |  | 4585.77
3245060286347 | 28634 | 1 | C | DMX3 2500 4P 1600A 50KA PEV. | 606 | MTO | Pro | 4585.77 | 4585.77 |  | 4585.77
3245060286354 | 28635 | 1 | C | DMX3 2500 4P 2000A 50KA PEV. | 606 | MTO | Pro | 5753.02 | 5753.02 |  | 5753.02
3245060286361 | 28636 | 1 | C | DMX3 2500 4P 2500A 50KA PEV. | 606 | MTO | Pro | 6412.77 | 6412.77 |  | 6412.77
3245060286378 | 28637 | 1 | C | DMX3 4000 4P 3200A 50KA PEV. | 606 | MTO | Pro | 8064.175 | 8064.175 |  | 8064.175
3245060286385 | 28638 | 1 | C | DMX3 4000 4P 4000A 50KA PEV. | 606 | MTO | Pro | 10171.315 | 10171.315 |  | 10171.315
3245060286408 | 28640 | 1 | C | DMX3 2500 3P 630A 65KA PEV. | 606 | MTO | Pro | 4640.58 | 4640.58 |  | 4640.58
3245060286415 | 28641 | 1 | C | DMX3 2500 3P 800A 65KA PEV. | 606 | MTO | Pro | 4640.58 | 4640.58 |  | 4640.58
3245060286422 | 28642 | 1 | C | DMX3 2500 3P 1000A 65KA PEV. | 606 | MTO | Pro | 4640.58 | 4640.58 |  | 4640.58
3245060286439 | 28643 | 1 | C | DMX3 2500 3P 1250A 65KA PEV. | 606 | MTO | Pro | 4640.58 | 4640.58 |  | 4640.58
3245060286446 | 28644 | 1 | C | DMX3 2500 3P 1600A 65KA PEV. | 606 | MTO | Pro | 4922.75 | 4922.75 |  | 4922.75
3245060286453 | 28645 | 1 | C | DMX3 2500 3P 2000A 65KA PEV. | 606 | MTO | Pro | 5841.325 | 5841.325 |  | 5841.325
3245060286460 | 28646 | 1 | C | DMX3 2500 3P 2500A 65KA PEV. | 606 | MTO | Pro | 6434.085 | 6434.085 |  | 6434.085
3245060286477 | 28647 | 1 | C | DMX3 4000 3P 3200A 65KA PEV. | 606 | MTO | Pro | 8125.075 | 8125.075 |  | 8125.075
3245060286484 | 28648 | 1 | C | DMX3 4000 3P 4000A 65KA PEV. | 606 | MTO | Pro | 9559.27 | 9559.27 |  | 9559.27
3245060286507 | 28650 | 1 | C | DMX3 2500 4P 630A 65KA PEV. | 606 | MTO | Pro | 5091.24 | 5091.24 |  | 5091.24
3245060286514 | 28651 | 1 | C | DMX3 2500 4P 800A 65KA PEV. | 606 | MTO | Pro | 5091.24 | 5091.24 |  | 5091.24
3245060286521 | 28652 | 1 | C | DMX3 2500 4P 1000A 65KA PEV. | 606 | MTO | Pro | 5091.24 | 5091.24 |  | 5091.24
3245060286538 | 28653 | 1 | C | DMX3 2500 4P 1250A 65KA PEV. | 606 | MTO | Pro | 5091.24 | 5091.24 |  | 5091.24
3245060286545 | 28654 | 1 | C | DMX3 2500 4P 1600A 65KA PEV. | 606 | MTO | Pro | 5091.24 | 5091.24 |  | 5091.24
3245060286552 | 28655 | 1 | C | DMX3 2500 4P 2000A 65KA PEV. | 606 | MTO | Pro | 6258.49 | 6258.49 |  | 6258.49
3245060286569 | 28656 | 1 | C | DMX3 2500 4P 2500A 65KA PEV. | 606 | MTO | Pro | 6918.24 | 6918.24 |  | 6918.24
3245060286576 | 28657 | 1 | C | DMX3 4000 4P 3200A 65KA PEV. | 606 | MTO | Pro | 8569.645 | 8569.645 |  | 8569.645
3245060286583 | 28658 | 1 | C | DMX3 4000 4P 4000A 65KA PEV. | 606 | MTO | Pro | 10676.785 | 10676.785 |  | 10676.785
3245060286606 | 28660 | 1 | C | DMX3 2500 3P 630A 100KA PEV. | 606 | MTO | Pro | 5000.905 | 5000.905 |  | 5000.905
3245060286613 | 28661 | 1 | C | DMX3 2500 3P 800A 100KA PEV. | 606 | MTO | Pro | 5000.905 | 5000.905 |  | 5000.905
3245060286620 | 28662 | 1 | C | DMX3 2500 3P 1000A 100KA PEV. | 606 | MTO | Pro | 5000.905 | 5000.905 |  | 5000.905
3245060286637 | 28663 | 1 | C | DMX3 2500 3P 1250A 100KA PEV. | 606 | MTO | Pro | 5000.905 | 5000.905 |  | 5000.905
3245060286644 | 28664 | 1 | C | DMX3 2500 3P 1600A 100KA PEV. | 606 | MTO | Pro | 5000.905 | 5000.905 |  | 5000.905
3245060286651 | 28665 | 1 | C | DMX3 2500 3P 2000A 100KA PEV. | 606 | MTO | Pro | 5637.31 | 5637.31 |  | 5637.31
3245060286668 | 28666 | 1 | C | DMX3 2500 3P 2500A 100KA PEV. | 606 | MTO | Pro | 6667.535 | 6667.535 |  | 6667.535
3245060286675 | 28667 | 1 | C | DMX3 4000 3P 3200A 100KA PEV. | 606 | MTO | Pro | 8644.755 | 8644.755 |  | 8644.755
3245060286682 | 28668 | 1 | C | DMX3 4000 3P 4000A 100KA PEV. | 606 | MTO | Pro | 9777.495 | 9777.495 |  | 9777.495
3245060286705 | 28670 | 1 | C | DMX3 2500 4P 630A 100KA PEV. | 606 | MTO | Pro | 5392.695 | 5392.695 |  | 5392.695
3245060286712 | 28671 | 1 | C | DMX3 2500 4P 800A 100KA PEV. | 606 | MTO | Pro | 5392.695 | 5392.695 |  | 5392.695
3245060286729 | 28672 | 1 | C | DMX3 2500 4P 1000A 100KA PEV. | 606 | MTO | Pro | 5392.695 | 5392.695 |  | 5392.695
3245060286736 | 28673 | 1 | C | DMX3 2500 4P 1250A 100KA PEV. | 606 | MTO | Pro | 5392.695 | 5392.695 |  | 5392.695
3245060286743 | 28674 | 1 | C | DMX3 2500 4P 1600A 100KA PEV. | 606 | MTO | Pro | 5392.695 | 5392.695 |  | 5392.695
3245060286750 | 28675 | 1 | C | DMX3 2500 4P 2000A 100KA PEV. | 606 | MTO | Pro | 6461.49 | 6461.49 |  | 6461.49
3245060286767 | 28676 | 1 | C | DMX3 2500 4P 2500A 100KA PEV. | 606 | MTO | Pro | 7232.89 | 7232.89 |  | 7232.89
3245060286774 | 28677 | 1 | C | DMX3 4000 3P 3200A 100KA PEV. | 606 | MTO | Pro | 9185.75 | 9185.75 |  | 9185.75
3245060286781 | 28678 | 1 | C | DMX3 4000 3P 4000A 100KA PEV. | 606 | MTO | Pro | 11020.87 | 11020.87 |  | 11020.87
3245060286835 | 28683 | 1 | C | DMX3-I 2500 3P 1250A PEV. | 607 | MTO | Pro | 2636.97 | 2636.97 |  | 2636.97
3245060286842 | 28684 | 1 | C | DMX3-I 2500 3P 1600A PEV. | 607 | MTO | Pro | 2820.685 | 2820.685 |  | 2820.685
3245060286859 | 28685 | 1 | C | DMX3-I 2500 3P 2000A PEV. | 607 | MTO | Pro | 3799.145 | 3799.145 |  | 3799.145
3245060286866 | 28686 | 1 | C | DMX3-I 2500 3P 2500A PEV. | 607 | MTO | Pro | 4458.895 | 4458.895 |  | 4458.895
3245060286873 | 28687 | 1 | C | DMX3-I 4000 3P 3200A PEV. | 607 | MTO | Pro | 5984.44 | 5984.44 |  | 5984.44
3245060286880 | 28688 | 1 | C | DMX3-I 4000 3P 4000A PEV. | 607 | MTO | Pro | 7500.85 | 7500.85 |  | 7500.85
3245060286934 | 28693 | 1 | C | DMX3-I 2500 4P 1250A PEV. | 607 | MTO | Pro | 3385.025 | 3385.025 |  | 3385.025
3245060286941 | 28694 | 1 | C | DMX3-I 2500 4P 1600A PEV. | 607 | MTO | Pro | 3385.025 | 3385.025 |  | 3385.025
3245060286958 | 28695 | 1 | C | DMX3-I 2500 4P 2000A PEV. | 607 | MTO | Pro | 4264.015 | 4264.015 |  | 4264.015
3245060286965 | 28696 | 1 | C | DMX3-I 2500 4P 2500A PEV. | 607 | MTO | Pro | 4995.83 | 4995.83 |  | 4995.83
3245060286972 | 28697 | 1 | C | DMX3-I 4000 4P 3200A PEV. | 607 | MTO | Pro | 7340.48 | 7340.48 |  | 7340.48
3245060286989 | 28698 | 1 | C | DMX3-I 4000 4P 4000A PEV. | 607 | MTO | Pro | 12318.04 | 12318.04 |  | 12318.04
3245060287207 | 28720 | 1 | C | DMX3 2500 3P 630A 50KA VÝS. | 606 | MTO | Pro | 4901.435 | 4901.435 |  | 4901.435
3245060287214 | 28721 | 1 | C | DMX3 2500 3P 800A 50KA VÝS. | 606 | MTO | Pro | 4901.435 | 4901.435 |  | 4901.435
3245060287221 | 28722 | 1 | C | DMX3 2500 3P 1000A 50KA VÝS. | 606 | MTO | Pro | 4901.435 | 4901.435 |  | 4901.435
3245060287238 | 28723 | 1 | C | DMX3 2500 3P 1250A 50KA VÝS. | 606 | MTO | Pro | 4901.435 | 4901.435 |  | 4901.435
3245060287245 | 28724 | 1 | C | DMX3 2500 3P 1600A 50KA VÝS. | 606 | MTO | Pro | 4901.435 | 4901.435 |  | 4901.435
3245060287252 | 28725 | 1 | C | DMX3 2500 3P 2000A 50KA VÝS. | 606 | MTO | Pro | 6839.07 | 6839.07 |  | 6839.07
3245060287269 | 28726 | 1 | C | DMX3 2500 3P 2500A 50KA VÝS. | 606 | MTO | Pro | 7669.34 | 7669.34 |  | 7669.34
3245060287276 | 28727 | 1 | C | DMX3 4000 3P 3200A 50KA VÝS. | 606 | MTO | Pro | 10036.32 | 10036.32 |  | 10036.32
3245060287283 | 28728 | 1 | C | DMX3 4000 3P 4000A 50KA VÝS. | 606 | MTO | Pro | 12043.99 | 12043.99 |  | 12043.99
3245060287306 | 28730 | 1 | C | DMX3 2500 4P 630A 50KA VÝS. | 606 | MTO | Pro | 5488.105 | 5488.105 |  | 5488.105
3245060287313 | 28731 | 1 | C | DMX3 2500 4P 800A 50KA VÝS. | 606 | MTO | Pro | 5488.105 | 5488.105 |  | 5488.105
3245060287320 | 28732 | 1 | C | DMX3 2500 4P 1000A 50KA VÝS. | 606 | MTO | Pro | 5488.105 | 5488.105 |  | 5488.105
3245060287337 | 28733 | 1 | C | DMX3 2500 4P 1250A 50KA VÝS. | 606 | MTO | Pro | 5488.105 | 5488.105 |  | 5488.105
3245060287344 | 28734 | 1 | C | DMX3 2500 4P 1600A 50KA VÝS. | 606 | MTO | Pro | 5488.105 | 5488.105 |  | 5488.105
3245060287351 | 28735 | 1 | C | DMX3 2500 4P 2000A 50KA VÝS. | 606 | MTO | Pro | 7423.71 | 7423.71 |  | 7423.71
3245060287368 | 28736 | 1 | C | DMX3 2500 4P 2500A 50KA VÝS. | 606 | MTO | Pro | 8346.345 | 8346.345 |  | 8346.345
3245060287375 | 28737 | 1 | C | DMX3 4000 4P 3200A 50KA VÝS. | 606 | MTO | Pro | 11301.01 | 11301.01 |  | 11301.01
3245060287382 | 28738 | 1 | C | DMX3 4000 4P 4000A 50KA VÝS. | nie je vo VK | MTO | Pro | 13608.105 | 13608.105 |  | 13608.105
3245060287405 | 28740 | 1 | C | DMX3 2500 3P 630A 65KA VÝS. | 606 | MTO | Pro | 5406.905 | 5406.905 |  | 5406.905
3245060287412 | 28741 | 1 | C | DMX3 2500 3P 800A 65KA VÝS. | 606 | MTO | Pro | 5406.905 | 5406.905 |  | 5406.905
3245060287429 | 28742 | 1 | C | DMX3 2500 3P 1000A 65KA VÝS. | 606 | MTO | Pro | 5406.905 | 5406.905 |  | 5406.905
3245060287436 | 28743 | 1 | C | DMX3 2500 3P 1250A 65KA VÝS. | 606 | MTO | Pro | 5406.905 | 5406.905 |  | 5406.905
3245060287443 | 28744 | 1 | C | DMX3 2500 3P 1600A 65KA VÝS. | 606 | MTO | Pro | 5406.905 | 5406.905 |  | 5406.905
3245060287450 | 28745 | 1 | C | DMX3 2500 3P 2000A 65KA VÝS. | 606 | MTO | Pro | 7344.54 | 7344.54 |  | 7344.54
3245060287467 | 28746 | 1 | C | DMX3 2500 3P 2500A 65KA VÝS. | 606 | MTO | Pro | 8174.81 | 8174.81 |  | 8174.81
3245060287474 | 28747 | 1 | C | DMX3 4000 3P 3200A 65KA VÝS. | 606 | MTO | Pro | 10541.79 | 10541.79 |  | 10541.79
3245060287481 | 28748 | 1 | C | DMX3 4000 3P 4000A 65KA VÝS. | 606 | MTO | Pro | 12549.46 | 12549.46 |  | 12549.46
3245060287504 | 28750 | 1 | C | DMX3 2500 4P 630A 65KA VÝS. | 606 | MTO | Pro | 5993.575 | 5993.575 |  | 5993.575
3245060287511 | 28751 | 1 | C | DMX3 2500 4P 800A 65KA VÝS. | 606 | MTO | Pro | 5993.575 | 5993.575 |  | 5993.575
3245060287528 | 28752 | 1 | C | DMX3 2500 4P 1000A 65KA VÝS. | 606 | MTO | Pro | 5993.575 | 5993.575 |  | 5993.575
3245060287535 | 28753 | 1 | C | DMX3 2500 4P 1250A 65KA VÝS. | 606 | MTO | Pro | 5993.575 | 5993.575 |  | 5993.575
3245060287542 | 28754 | 1 | C | DMX3 2500 4P 1600A 65KA VÝS. | 606 | MTO | Pro | 5993.575 | 5993.575 |  | 5993.575
3245060287559 | 28755 | 1 | C | DMX3 2500 4P 2000A 65KA VÝS. | 606 | MTO | Pro | 7929.18 | 7929.18 |  | 7929.18
3245060287566 | 28756 | 1 | C | DMX3 2500 4P 2500A 65KA VÝS. | 606 | MTO | Pro | 8851.815 | 8851.815 |  | 8851.815
3245060287573 | 28757 | 1 | C | DMX3 4000 4P 3200A 65KA VÝS. | 606 | MTO | Pro | 11806.48 | 11806.48 |  | 11806.48
3245060287580 | 28758 | 1 | C | DMX3 4000 4P 4000A 65KA VÝS. | 606 | MTO | Pro | 14113.575 | 14113.575 |  | 14113.575
3245060287603 | 28760 | 1 | C | DMX3 2500 3P 630A 100KA VÝS. | 606 | MTO | Pro | 6791.365 | 6791.365 |  | 6791.365
3245060287610 | 28761 | 1 | C | DMX3 2500 3P 800A 100KA VÝS. | 606 | MTO | Pro | 6791.365 | 6791.365 |  | 6791.365
3245060287627 | 28762 | 1 | C | DMX3 2500 3P 1000A 100KA VÝS. | 606 | MTO | Pro | 6791.365 | 6791.365 |  | 6791.365
3245060287634 | 28763 | 1 | C | DMX3 2500 3P 1250A 100KA VÝS. | 606 | MTO | Pro | 6791.365 | 6791.365 |  | 6791.365
3245060287641 | 28764 | 1 | C | DMX3 2500 3P 1600A 100KA VÝS. | 606 | MTO | Pro | 6791.365 | 6791.365 |  | 6791.365
3245060287658 | 28765 | 1 | C | DMX3 2500 3P 2000A 100KA VÝS. | 606 | MTO | Pro | 7731.255 | 7731.255 |  | 7731.255
3245060287665 | 28766 | 1 | C | DMX3 2500 3P 2500A 100KA VÝS. | 606 | MTO | Pro | 8702.61 | 8702.61 |  | 8702.61
3245060287672 | 28767 | 1 | C | DMX3 4000 3P 3200A 100KA VÝS. | 606 | MTO | Pro | 11471.53 | 11471.53 |  | 11471.53
3245060287689 | 28768 | 1 | C | DMX3 4000 3P 4000A 100KA VÝS. | 606 | MTO | Pro | 13819.225 | 13819.225 |  | 13819.225
3245060287702 | 28770 | 1 | C | DMX3 2500 4P 630A 100KA VÝS. | 606 | MTO | Pro | 7370.93 | 7370.93 |  | 7370.93
3245060287719 | 28771 | 1 | C | DMX3 2500 4P 800A 100KA VÝS. | 606 | MTO | Pro | 7370.93 | 7370.93 |  | 7370.93
3245060287726 | 28772 | 1 | C | DMX3 2500 4P 1000A 100KA VÝS. | 606 | MTO | Pro | 7370.93 | 7370.93 |  | 7370.93
3245060287733 | 28773 | 1 | C | DMX3 2500 4P 1250A 100KA VÝS. | 606 | MTO | Pro | 7370.93 | 7370.93 |  | 7370.93
3245060287740 | 28774 | 1 | C | DMX3 2500 4P 1600A 100KA VÝS. | 606 | MTO | Pro | 7370.93 | 7370.93 |  | 7370.93
3245060287757 | 28775 | 1 | C | DMX3 2500 4P 2000A 100KA VÝS. | 606 | MTO | Pro | 7962.675 | 7962.675 |  | 7962.675
3245060287764 | 28776 | 1 | C | DMX3 2500 4P 2500A 100KA VÝS. | 606 | MTO | Pro | 8989.855 | 8989.855 |  | 8989.855
3245060287771 | 28777 | 1 | C | DMX3 4000 3P 3200A 100KA VÝS. | 606 | MTO | Pro | 12949.37 | 12949.37 |  | 12949.37
3245060287788 | 28778 | 1 | C | DMX3 4000 3P 4000A 100KA VÝS. | 606 | MTO | Pro | 14847.42 | 14847.42 |  | 14847.42
3245060287832 | 28783 | 1 | C | DMX3-I 2500 3P 1250A VÝS. | 607 | MTO | Pro | 3853.955 | 3853.955 |  | 3853.955
3245060287849 | 28784 | 1 | C | DMX3-I 2500 3P 1600A VÝS. | 607 | MTO | Pro | 4099.585 | 4099.585 |  | 4099.585
3245060287856 | 28785 | 1 | C | DMX3-I 2500 3P 2000A VÝS. | 607 | MTO | Pro | 5469.835 | 5469.835 |  | 5469.835
3245060287863 | 28786 | 1 | C | DMX3-I 2500 3P 2500A VÝS. | 607 | MTO | Pro | 6392.47 | 6392.47 |  | 6392.47
3245060287870 | 28787 | 1 | C | DMX3-I 4000 3P 3200A VÝS. | 607 | MTO | Pro | 9023.35 | 9023.35 |  | 9023.35
3245060287887 | 28788 | 1 | C | DMX3-I 4000 3P 4000A VÝS. | 607 | MTO | Pro | 11253.305 | 11253.305 |  | 11253.305
3245060287931 | 28793 | 1 | C | DMX3-I 2500 4P 1250A VÝS. | 607 | MTO | Pro | 4889.255 | 4889.255 |  | 4889.255
3245060287948 | 28794 | 1 | C | DMX3-I 2500 4P 1600A VÝS. | 607 | MTO | Pro | 4889.255 | 4889.255 |  | 4889.255
3245060287955 | 28795 | 1 | C | DMX3-I 2500 4P 2000A VÝS. | 607 | MTO | Pro | 6119.435 | 6119.435 |  | 6119.435
3245060287962 | 28796 | 1 | C | DMX3-I 2500 4P 2500A VÝS. | 607 | MTO | Pro | 7145.6 | 7145.6 |  | 7145.6
3245060287979 | 28797 | 1 | C | DMX3-I 4000 4P 3200A VÝS. | 607 | MTO | Pro | 9876.965 | 9876.965 |  | 9876.965
3245060287986 | 28798 | 1 | C | DMX3-I 4000 4P 4000A VÝS. | 607 | MTO | Pro | 8683.325 | 8683.325 |  | 8683.325
3245060288006 | 28800 | 1 | C | DMX3 SPÚŠŤ MP4 LI | 607 | MTO | Pro | 487.18 | 487.18 |  | 487.18
3245060288013 | 28801 | 1 | C | DMX3 SPÚŠŤ MP4 LSI | 607 | MTS | Pro | 496.2 | 496.2 |  | 496.2
3245060288020 | 28802 | 1 | C | DMX3 SPÚŠŤ MP4 LSIg | 607 | MTO | Pro | 610.56 | 610.56 |  | 610.56
3245060288037 | 28803 | 1 | C | DMX3 SPÚŠŤ MP6 LSI | 607 | MTO | Pro | 2056.39 | 2056.39 |  | 2056.39
3245060288044 | 28804 | 1 | C | DMX3 SPÚŠŤ MP6 LSIg | 607 | MTO | Pro | 2418.745 | 2418.745 |  | 2418.745
3245060288051 | 28805 | 1 | C | DMX3 KOM. MODUL | 607 | MTO | Pro | 55.825 | 55.825 |  | 55.825
3245060288068 | 28806 | 1 | C | DMX3 EXT. NAPÁJANIE 12V | 607 | MTO | Pro | 253.75 | 253.75 |  | 253.75
3245060288075 | 28807 | 1 | C | MODUL PR.CHRÁNIČA PRE EL.SPÚŠŤ DMX3 | 607 | MTO | Pro | 10.15 | 10.15 |  | 10.15
3245060288112 | 28811 | 1 | C | DMX3 EXT. NEUTRÁL | 607 | MTO | Pro | 400.925 | 400.925 |  | 400.925
3245060288129 | 28812 | 1 | C | DMX3 PROGRAMOVATEĽNÉ VÝSTUPY | 607 | MTO | Pro | 523.74 | 523.74 |  | 523.74
3245060288136 | 28813 | 1 | C | DMX3 SIG. KONTAKT PRE VYS. | nie je vo VK | MTO | Pro | 203 | 203 |  | 203
3245060288143 | 28814 | 1 | C | DMX3 KONTALT READY TO CLOSE | 608 | MTO | Pro | 91.35 | 91.35 |  | 91.35
3245060288150 | 28815 | 1 | C | DMX3 PRÍD.SIG.KONTAKT | 608 | MTO | Pro | 44.66 | 44.66 |  | 44.66
3245060288167 | 28816 | 1 | C | DMX3 PRÍD.SIG.KONTAKT | 608 | MTO | Pro | 73.08 | 73.08 |  | 73.08
3245060288204 | 28820 | 1 | C | DMX3 UZAMYKANIE DVERÍ | 608 | MTO | Pro | 208.075 | 208.075 |  | 208.075
3245060288211 | 28821 | 1 | C | DMX3 UZAMYKANIE VO VYP.POL. | 608 | MTO | Pro | 45.675 | 45.675 |  | 45.675
3245060288228 | 28822 | 1 | C | DMX3 TESNENIE DVERÍ IP40 | 608 | MTO | Pro | 65.975 | 65.975 |  | 65.975
3245060288235 | 28823 | 1 | C | DMX3 POČÍTADLO CYKLOV | 608 | MTO | Pro | 114.695 | 114.695 |  | 114.695
3245060288259 | 28825 | 1 | C | DMX3 PRÍSLUŠENSTVO | 608 | MTO | Pro | 94.395 | 94.395 |  | 94.395
3245060288266 | 28826 | 1 | C | DMX3 UZAMYKANIE IZOL.KRYTOV | 608 | MTO | Pro | 59.885 | 59.885 |  | 59.885
3245060288280 | 28828 | 1 | C | DMX3 UZAMYK.VO VYP.STAVE | 608 | MTO | Pro | 72.065 | 72.065 |  | 72.065
3245060288303 | 28830 | 1 | C | DMX3 UZAMYK.VO VYP.PROFALUX | 608 | MTO | Pro | 187.775 | 187.775 |  | 187.775
3245060288310 | 28831 | 1 | C | DMX3 UZAMYK.VO VYP.RONIS | 608 | MTO | Pro | 187.775 | 187.775 |  | 187.775
3245060288327 | 28832 | 1 | C | DMX3 UZAMYK.ZAS-TEST.VYS.PROF. | 608 | MTO | Pro | 200.97 | 200.97 |  | 200.97
3245060288334 | 28833 | 1 | C | DMX3 UZAMYK.ZAS-TEST.VYS.RON. | 608 | MTO | Pro | 200.97 | 200.97 |  | 200.97
3245060288341 | 28834 | 1 | C | DMX3 MOT.POHON 24V AC/DC | 608 | MTO | Pro | 763.28 | 763.28 |  | 763.28
3245060288358 | 28835 | 1 | C | DMX3 MOT.POHON 48V AC/DC | 608 | MTO | Pro | 763.28 | 763.28 |  | 763.28
3245060288365 | 28836 | 1 | C | DMX3 MOT.POHON 110V AC/DC | 608 | MTO | Pro | 763.28 | 763.28 |  | 763.28
3245060288372 | 28837 | 1 | C | DMX3 MOT.POHON 230V AC/DC | 608 | MTS | Pro | 763.28 | 763.28 |  | 763.28
3245060288389 | 28838 | 1 | C | DMX3 MOT.POHON 415V AC | 608 | MTO | Pro | 763.28 | 763.28 |  | 763.28
3245060288396 | 28839 | 1 | C | DMX3 MOT.POHON 440V AC | nie je vo VK | MTO | Pro | 1022.105 | 1022.105 |  | 1022.105
3245060288402 | 28840 | 1 | C | DMX3 MOT.POHON 480V AC | nie je vo VK | MTO | Pro | 1022.105 | 1022.105 |  | 1022.105
3245060288419 | 28841 | 1 | C | DMX3 ZAP.SPÚŠŤ 24V AC/DC | 608 | MTO | Pro | 211.12 | 211.12 |  | 211.12
3245060288426 | 28842 | 1 | C | DMX3 ZAP.SPÚŠŤ 48V AC/DC | 608 | MTO | Pro | 211.12 | 211.12 |  | 211.12
3245060288433 | 28843 | 1 | C | DMX3 ZAP.SPÚŠŤ 110-130V AC/DC | 608 | MTO | Pro | 211.12 | 211.12 |  | 211.12
3245060288440 | 28844 | 1 | C | DMX3 ZAP.SPÚŠŤ 220-240V AC/DC | 608 | MTS | Pro | 211.12 | 211.12 |  | 211.12
3245060288457 | 28845 | 1 | C | DMX3 ZAP.SPÚŠŤ 415V AC | 608 | MTO | Pro | 211.12 | 211.12 |  | 211.12
3245060288464 | 28846 | 1 | C | DMX3 ZAP.SPÚŠŤ 440V AC | nie je vo VK | MTO | Pro | 211.12 | 211.12 |  | 211.12
3245060288471 | 28847 | 1 | C | DMX3 ZAP.SPÚŠŤ 480V AC | nie je vo VK | MTO | Pro | 211.12 | 211.12 |  | 211.12
3245060288488 | 28848 | 1 | C | DMX3 VYP.SPÚŠŤ 24V AC/DC | 608 | MTO | Pro | 201.985 | 201.985 |  | 201.985
3245060288495 | 28849 | 1 | C | DMX3 VYP.SPÚŠŤ 48V AC/DC | 608 | MTO | Pro | 201.985 | 201.985 |  | 201.985
3245060288501 | 28850 | 1 | C | DMX3 VYP.SPÚŠŤ 110-130V AC/DC | 608 | MTO | Pro | 201.985 | 201.985 |  | 201.985
3245060288518 | 28851 | 1 | C | DMX3 VYP.SPÚŠŤ 220-240V AC/DC | 608 | MTS | Pro | 201.985 | 201.985 |  | 201.985
3245060288525 | 28852 | 1 | C | DMX3 VYP.SPÚŠŤ 415V AC | 608 | MTO | Pro | 201.985 | 201.985 |  | 201.985
3245060288532 | 28853 | 1 | C | DMX3 VYP.SPÚŠŤ 440V AC | nie je vo VK | MTO | Pro | 201.985 | 201.985 |  | 201.985
3245060288549 | 28854 | 1 | C | DMX3 VYP.SPÚŠŤ 480V AC | nie je vo VK | MTO | Pro | 201.985 | 201.985 |  | 201.985
3245060288556 | 28855 | 1 | C | DMX3 PODP.SPÚŠŤ 24V AC/DC | 608 | MTO | Pro | 212.135 | 212.135 |  | 212.135
3245060288563 | 28856 | 1 | C | DMX3 PODP.SPÚŠŤ 48V AC/DC | 608 | MTO | Pro | 212.135 | 212.135 |  | 212.135
3245060288570 | 28857 | 1 | C | DMX3 PODP.SPÚŠŤ 110-130V AC/DC | 608 | MTO | Pro | 212.135 | 212.135 |  | 212.135
3245060288587 | 28858 | 1 | C | DMX3 PODP.SPÚŠŤ 220-240V AC/DC | 608 | MTS | Pro | 212.135 | 212.135 |  | 212.135
3245060288594 | 28859 | 1 | C | DMX3 PODP.SPÚŠŤ 415V AC/DC | 608 | MTO | Pro | 212.135 | 212.135 |  | 212.135
3245060288600 | 28860 | 1 | C | DMX3 PODP.SPÚŠŤ 440V AC/DC | nie je vo VK | MTO | Pro | 212.135 | 212.135 |  | 212.135
3245060288617 | 28861 | 1 | C | DMX3 PODP.SPÚŠŤ 480V AC/DC | nie je vo VK | MTO | Pro | 212.135 | 212.135 |  | 212.135
3245060288624 | 28862 | 1 | C | DMX3 PODP.S ONESK. 110V AC/DC | 608 | MTO | Pro | 345.1 | 345.1 |  | 345.1
3245060288631 | 28863 | 1 | C | DMX3 PODP.S ONESK. 230V AC/DC | 608 | MTS | Pro | 345.1 | 345.1 |  | 345.1
3245060288648 | 28864 | 1 | C | DMX3 MECH.PRE AUT.ZÁSKOK V.1 | 609 | MTO | Pro | 279.125 | 279.125 |  | 279.125
3245060288655 | 28865 | 1 | C | DMX3 MECH.PRE AUT.ZÁSKOK V.2 | 609 | MTO | Pro | 293.335 | 293.335 |  | 293.335
3245060288792 | 28879 | 1 | C | DMX3 PRÍSL.PRE TRANSPORT | 608 | MTO | Pro | 155.295 | 155.295 |  | 155.295
3245060288822 | 28882 | 1 | C | DMX3 SVORKY 3P VERT.ROZTEČ 85 | 609 | MTO | Pro | 209.09 | 209.09 |  | 209.09
3245060288839 | 28883 | 1 | C | DMX3 SVORKY 4P VERT.ROZTEČ 85 | 609 | MTO | Pro | 284.2 | 284.2 |  | 284.2
3245060288846 | 28884 | 1 | C | DMX3 SVORKY 3P PRE V.1 ROZTEČ 85 | 609 | MTO | Pro | 192.85 | 192.85 |  | 192.85
3245060288853 | 28885 | 1 | C | DMX3 SVORKY 4P PRE V.1 ROZTEČ 85 | 609 | MTO | Pro | 364.385 | 364.385 |  | 364.385
3245060288860 | 28886 | 1 | C | DMX3 SVORKY 3P PRE V.1 ROZTEČ 106 | 609 | MTO | Pro | 355.25 | 355.25 |  | 355.25
3245060288877 | 28887 | 1 | C | DMX3 SVORKY 4P PRE V.1 ROZTEČ 106 | 609 | MTO | Pro | 433.405 | 433.405 |  | 433.405
3245060288884 | 28888 | 1 | C | DMX3 SVORKY 3P PRE V.1 ROZTEČ 106 | 609 | MTO | Pro | 410.06 | 410.06 |  | 410.06
3245060288891 | 28889 | 1 | C | DMX3 SVORKY 4P PRE V.1 ROZTEČ 106 | 609 | MTO | Pro | 524.755 | 524.755 |  | 524.755
3245060288907 | 28890 | 1 | C | DMX3 SVORKY 3P PRE V.1 ROZTEČ 106 | 609 | MTO | Pro | 410.06 | 410.06 |  | 410.06
3245060288914 | 28891 | 1 | C | DMX3 SVORKY 4P PRE V.1 ROZTEČ 106 | 609 | MTO | Pro | 524.755 | 524.755 |  | 524.755
3245060288921 | 28892 | 1 | C | DMX3 SVORKY 3P PRE V.2 | 609 | MTO | Pro | 335.965 | 335.965 |  | 335.965
3245060288938 | 28893 | 1 | C | DMX3 SVORKY 4P PRE V.2 | 609 | MTO | Pro | 447.615 | 447.615 |  | 447.615
3245060288945 | 28894 | 1 | C | DMX3 SVORKY 3P OTOČ.ROZTEČ 100 | 609 | MTO | Pro | 369.46 | 369.46 |  | 369.46
3245060288952 | 28895 | 1 | C | DMX3 SVORKY 4P OTOČ.ROZTEČ 100 | 609 | MTO | Pro | 491.26 | 491.26 |  | 491.26
3245060288969 | 28896 | 1 | C | DMX3 SVORKY 3P OTOČ.ROZTEČ 70 | 609 | MTO | Pro | 220.255 | 220.255 |  | 220.255
3245060288976 | 28897 | 1 | C | DMX3 SVORKY 4P OTOČ.ROZTEČ 70 | 609 | MTO | Pro | 284.2 | 284.2 |  | 284.2
3245060288983 | 28898 | 1 | C | DMX3 ODDELOVACIA PRIEHRADKA V.1, 3P | nie je vo VK | MTO | Pro | 28.319 | 28.319 |  | 28.319
3245060289027 | 28902 | 1 | C | DMX3 ZÁKLADŇA PRE VÝS. | 608 | MTO | Pro | 1471.75 | 1471.75 |  | 1471.75
3245060289034 | 28903 | 1 | C | DMX RÁM PRE 4P | 608 | MTO | Pro | 1677.288 | 1677.288 |  | 1677.288
3245060289041 | 28904 | 1 | C | DMX KONTAKTY 3P | 608 | MTO | Pro | 2024.925 | 2024.925 |  | 2024.925
3245060289058 | 28905 | 1 | C | DMX RÁM PRE 4P | 608 | MTO | Pro | 2364.95 | 2364.95 |  | 2364.95
3245060289096 | 28909 | 1 | C | DMX3 PRÍSL.PRE VÝS.PREV. | 608 | MTS | Pro | 711.515 | 711.515 |  | 711.515
3245060289102 | 28910 | 1 | C | DMX KONTAKTY 4P | 608 | MTO | Pro | 1060.675 | 1060.675 |  | 1060.675
3245060289119 | 28911 | 1 | C | DMX KONTAKTY 3P | 608 | MTS | Pro | 1173.34 | 1173.34 |  | 1173.34
3245060289126 | 28912 | 1 | C | DMX KONTAKTY 4P | 608 | MTO | Pro | 1368.22 | 1368.22 |  | 1368.22
3245060289201 | 28920 | 1 | C | DMX3 PREP.KÁBLE PRE ZÁSKOK TYP1 | 609 | MTO | Pro | 117.74 | 117.74 |  | 117.74
3245060289218 | 28921 | 1 | C | DMX3 PREP.KÁBLE PRE ZÁSKOK TYP2 | 609 | MTO | Pro | 133.98 | 133.98 |  | 133.98
3245060289225 | 28922 | 1 | C | DMX3 PREP.KÁBLE PRE ZÁSKOK TYP3 | 609 | MTO | Pro | 161.385 | 161.385 |  | 161.385
3245060289232 | 28923 | 1 | C | DMX3 PREP.KÁBLE PRE ZÁSKOK TYP4 | 609 | MTO | Pro | 180.67 | 180.67 |  | 180.67
3245060289249 | 28924 | 1 | C | DMX3 PREP.KÁBLE PRE ZÁSKOK TYP5 | 609 | MTO | Pro | 206.045 | 206.045 |  | 206.045
3245060289256 | 28925 | 1 | C | DMX3 PREP.KÁBLE PRE ZÁSKOK TYP6 | 609 | MTO | Pro | 250.705 | 250.705 |  | 250.705
3245060289522 | 28952 | 1 | C | DMX3 6300 VYS.VYHOT. 3P 5000A 100KA | nie je vo VK | MTO | Pro | 17102.75 | 17102.75 |  | 17102.75
3245060293000 | 29300 | 1 | C | CTX1-ST. 3P 24V~ 9A 1NO | 588 | MTO | Pro | 15.327 | 15.327 |  | 15.327
3245060293024 | 29302 | 1 | C | CTX1-ST. 3P 110V~ 9A 1NO | 588 | MTO | Pro | 15.327 | 15.327 |  | 15.327
3245060293048 | 29304 | 1 | C | CTX1-ST. 3P 230V~ 9A 1NO | 588 | MTO | Pro | 15.327 | 15.327 |  | 15.327
3245060293055 | 29305 | 1 | C | CTX1-ST. 3P 400V~ 9A 1NO | 588 | MTO | Pro | 15.327 | 15.327 |  | 15.327
3245060293109 | 29310 | 1 | C | CTX1-ST. 3P 24V~ 9A 1NC | 588 | MTO | Pro | 15.327 | 15.327 |  | 15.327
3245060293123 | 29312 | 1 | C | CTX1-ST. 3P 110V~ 9A 1NC | 588 | MTO | Pro | 15.327 | 15.327 |  | 15.327
3245060293147 | 29314 | 1 | C | CTX1-ST. 3P 230V~ 9A 1NC | 588 | MTO | Pro | 15.327 | 15.327 |  | 15.327
3245060293154 | 29315 | 1 | C | CTX1-ST. 3P 400V~ 9A 1NC | 588 | MTO | Pro | 15.327 | 15.327 |  | 15.327
3245060293208 | 29320 | 1 | C | CTX1-ST. 3P 24V~ 12A 1NO | 588 | MTO | Pro | 17.285 | 17.285 |  | 17.285
3245060293222 | 29322 | 1 | C | CTX1-ST. 3P 110V~ 12A 1NO | 588 | MTO | Pro | 17.285 | 17.285 |  | 17.285
3245060293246 | 29324 | 1 | C | CTX1-ST. 3P 230V~ 12A 1NO | 588 | MTO | Pro | 17.285 | 17.285 |  | 17.285
3245060293253 | 29325 | 1 | C | CTX1-ST. 3P 400V~ 12A 1NO | 588 | MTO | Pro | 17.285 | 17.285 |  | 17.285
3245060293307 | 29330 | 1 | C | CTX1-ST. 3P 24V~ 12A 1NC | 588 | MTO | Pro | 17.285 | 17.285 |  | 17.285
3245060293321 | 29332 | 1 | C | CTX1-ST. 3P 110V~ 12A 1NC | 588 | MTO | Pro | 17.285 | 17.285 |  | 17.285
3245060293345 | 29334 | 1 | C | CTX1-ST. 3P 230V~ 12A 1NC | 588 | MTO | Pro | 17.285 | 17.285 |  | 17.285
3245060293352 | 29335 | 1 | C | CTX1-ST. 3P 400V~ 12A 1NC | 588 | MTO | Pro | 17.285 | 17.285 |  | 17.285
3245060293505 | 29350 | 1 | C | CTX1-ST. 3P 24V~ 18A 1NO | 588 | MTO | Pro | 20.188 | 20.188 |  | 20.188
3245060293529 | 29352 | 1 | C | CTX1-ST. 3P 110V~ 18A 1NO | 588 | MTO | Pro | 20.188 | 20.188 |  | 20.188
3245060293543 | 29354 | 1 | C | CTX1-ST. 3P 230V~ 18A 1NO | 588 | MTO | Pro | 20.188 | 20.188 |  | 20.188
3245060293550 | 29355 | 1 | C | CTX1-ST. 3P 400V~ 18A 1NO | 588 | MTO | Pro | 20.188 | 20.188 |  | 20.188
3245060293604 | 29360 | 1 | C | CTX1-ST. 3P 24V~ 18A 1NC | 588 | MTO | Pro | 20.188 | 20.188 |  | 20.188
3245060293628 | 29362 | 1 | C | CTX1-ST. 3P 110V~ 18A 1NC | 588 | MTO | Pro | 20.188 | 20.188 |  | 20.188
3245060293642 | 29364 | 1 | C | CTX1-ST. 3P 230V~ 18A 1NC | 588 | MTO | Pro | 20.188 | 20.188 |  | 20.188
3245060293659 | 29365 | 1 | C | CTX1-ST. 3P 400V~ 18A 1NC | 588 | MTO | Pro | 20.188 | 20.188 |  | 20.188
3245060293703 | 29370 | 1 | C | CTX1-ST. 3P 24V~ 25A 1NO | 588 | MTO | Pro | 31.059 | 31.059 |  | 31.059
3245060293727 | 29372 | 1 | C | CTX1-ST. 3P 110V~ 25A 1NO | 588 | MTO | Pro | 31.059 | 31.059 |  | 31.059
3245060293741 | 29374 | 1 | C | CTX1-ST. 3P 230V~ 25A 1NO | 588 | MTO | Pro | 31.059 | 31.059 |  | 31.059
3245060293758 | 29375 | 1 | C | CTX1-ST. 3P 400V~ 25A 1NO | 588 | MTO | Pro | 31.059 | 31.059 |  | 31.059
3245060293802 | 29380 | 1 | C | CTX1-ST. 3P 24V~ 32A 1NC | 588 | MTO | Pro | 49.694 | 49.694 |  | 49.694
3245060293826 | 29382 | 1 | C | CTX1-ST. 3P 110V~ 32A 1NC | 588 | MTO | Pro | 49.694 | 49.694 |  | 49.694
3245060293840 | 29384 | 1 | C | CTX1-ST. 3P 230V~ 32A 1NC | 588 | MTO | Pro | 49.694 | 49.694 |  | 49.694
3245060293857 | 29385 | 1 | C | CTX1-ST. 3P 400V~ 32A 1NC | 588 | MTO | Pro | 49.694 | 49.694 |  | 49.694
3245060293901 | 29390 | 1 | C | CTX1-ST. 3P 24V~ 40A | 588 | MTO | Pro | 63.153 | 63.153 |  | 63.153
3245060293925 | 29392 | 1 | C | CTX1-ST. 3P 110V~ 40A | 588 | MTO | Pro | 63.153 | 63.153 |  | 63.153
3245060293949 | 29394 | 1 | C | CTX1-ST. 3P 230V~ 40A | 588 | MTO | Pro | 63.153 | 63.153 |  | 63.153
3245060293956 | 29395 | 1 | C | CTX1-ST. 3P 400V~ 40A | 588 | MTO | Pro | 63.153 | 63.153 |  | 63.153
3245060294007 | 29400 | 1 | C | CTX1-ST. 3P 24V~ 50A | 588 | MTO | Pro | 89.036 | 89.036 |  | 89.036
3245060294021 | 29402 | 1 | C | CTX1-ST. 3P 110V~ 50A | 588 | MTO | Pro | 89.036 | 89.036 |  | 89.036
3245060294045 | 29404 | 1 | C | CTX1-ST. 3P 230V~ 50A | 588 | MTO | Pro | 89.036 | 89.036 |  | 89.036
3245060294052 | 29405 | 1 | C | CTX1-ST. 3P 400V~ 50A | 588 | MTO | Pro | 89.036 | 89.036 |  | 89.036
3245060294106 | 29410 | 1 | C | CTX1-ST. 3P 24V~ 65A | 588 | MTO | Pro | 99.389 | 99.389 |  | 99.389
3245060294120 | 29412 | 1 | C | CTX1-ST. 3P 110V~ 65A | 588 | MTO | Pro | 99.389 | 99.389 |  | 99.389
3245060294144 | 29414 | 1 | C | CTX1-ST. 3P 230V~ 65A | 588 | MTO | Pro | 99.389 | 99.389 |  | 99.389
3245060294151 | 29415 | 1 | C | CTX1-ST. 3P 400V~ 65A | 588 | MTO | Pro | 99.389 | 99.389 |  | 99.389
3245060294205 | 29420 | 1 | C | CTX1-ST. 3P 24V~ 80A | 588 | MTO | Pro | 102.495 | 102.495 |  | 102.495
3245060294229 | 29422 | 1 | C | CTX1-ST. 3P 110V~ 80A | 588 | MTO | Pro | 102.495 | 102.495 |  | 102.495
3245060294243 | 29424 | 1 | C | CTX1-ST. 3P 230V~ 80A | 588 | MTO | Pro | 102.495 | 102.495 |  | 102.495
3245060294250 | 29425 | 1 | C | CTX1-ST. 3P 400V~ 80A | 588 | MTO | Pro | 102.495 | 102.495 |  | 102.495
3245060294304 | 29430 | 1 | C | CTX1-ST. 3P 24V~ 95A | 588 | MTO | Pro | 133.554 | 133.554 |  | 133.554
3245060294328 | 29432 | 1 | C | CTX1-ST. 3P 110V~ 95A | 588 | MTO | Pro | 133.554 | 133.554 |  | 133.554
3245060294342 | 29434 | 1 | C | CTX1-ST. 3P 230V~ 95A | 588 | MTO | Pro | 133.554 | 133.554 |  | 133.554
3245060294359 | 29435 | 1 | C | CTX1-ST. 3P 400V~ 95A | 588 | MTO | Pro | 133.554 | 133.554 |  | 133.554
3245060294403 | 29440 | 1 | C | CTX1-ST. 3P 24V~ 105A | 588 | MTO | Pro | 138.73 | 138.73 |  | 138.73
3245060294427 | 29442 | 1 | C | CTX1-ST. 3P 110V~ 105A | 588 | MTO | Pro | 138.73 | 138.73 |  | 138.73
3245060294441 | 29444 | 1 | C | CTX1-ST. 3P 230V~ 105A | 588 | MTO | Pro | 138.73 | 138.73 |  | 138.73
3245060294458 | 29445 | 1 | C | CTX1-ST. 3P 400V~ 105A | 588 | MTO | Pro | 138.73 | 138.73 |  | 138.73
3245060294588 | 29458 | 1 | C | CTX1 TEP.RELÉ 0,65-1,1 NO+NC | 589 | MTO | Pro | 22.157 | 22.157 |  | 22.157
3245060294595 | 29459 | 1 | C | CTX1 TEP.RELÉ 1-1,5 NO+NC | 589 | MTO | Pro | 22.157 | 22.157 |  | 22.157
3245060294601 | 29460 | 1 | C | CTX1 TEP.RELÉ 1,3-1,9 NO+NC | 589 | MTO | Pro | 22.157 | 22.157 |  | 22.157
3245060294618 | 29461 | 1 | C | CTX1 TEP.RELÉ 1,8-2,7 NO+NC | 589 | MTO | Pro | 22.157 | 22.157 |  | 22.157
3245060294625 | 29462 | 1 | C | CTX1 TEP.RELÉ 2,5-4 NO+NC | 589 | MTO | Pro | 22.157 | 22.157 |  | 22.157
3245060294632 | 29463 | 1 | C | CTX1 TEP.RELÉ 4-6,3 NO+NC | 589 | MTO | Pro | 22.157 | 22.157 |  | 22.157
3245060294649 | 29464 | 1 | C | CTX1 TEP.RELÉ 5,5-8,5 NO+NC | 589 | MTO | Pro | 22.157 | 22.157 |  | 22.157
3245060294656 | 29465 | 1 | C | CTX1 TEP.RELÉ 8-12 NO+NC | 589 | MTO | Pro | 22.157 | 22.157 |  | 22.157
3245060294663 | 29466 | 1 | C | CTX1 TEP.RELÉ 10-16,5 NO+NC | 589 | MTO | Pro | 22.157 | 22.157 |  | 22.157
3245060294670 | 29467 | 1 | C | CTX1 TEP.RELÉ 14,5-18 NO+NC | 589 | MTO | Pro | 24.949 | 24.949 |  | 24.949
3245060294687 | 29468 | 1 | C | CTX1 TEP.RELÉ 17,5-22 NO+NC | 589 | MTO | Pro | 24.949 | 24.949 |  | 24.949
3245060294694 | 29469 | 1 | C | CTX1 TEP.RELÉ 21-26 NO+NC | 589 | MTO | Pro | 24.949 | 24.949 |  | 24.949
3245060294700 | 29470 | 1 | C | CTX1 TEP.RELÉ 25-32 NO+NC | 589 | MTO | Pro | 31.059 | 31.059 |  | 31.059
3245060294717 | 29471 | 1 | C | CTX1 TEP.RELÉ 30-40 NO+NC | 589 | MTO | Pro | 31.059 | 31.059 |  | 31.059
3245060294724 | 29472 | 1 | C | CTX1 TEP.RELÉ 24-32 NO+NC | 589 | MTO | Pro | 51.765 | 51.765 |  | 51.765
3245060294731 | 29473 | 1 | C | CTX1 TEP.RELÉ 30-43 NO+NC | 589 | MTO | Pro | 51.765 | 51.765 |  | 51.765
3245060294748 | 29474 | 1 | C | CTX1 TEP.RELÉ 42-55 NO+NC | 589 | MTO | Pro | 51.765 | 51.765 |  | 51.765
3245060294755 | 29475 | 1 | C | CTX1 TEP.RELÉ 54-65 NO+NC | 589 | MTO | Pro | 51.765 | 51.765 |  | 51.765
3245060294762 | 29476 | 1 | C | CTX1 TEP.RELÉ 64-82 NO+NC | 589 | MTO | Pro | 51.765 | 51.765 |  | 51.765
3245060294779 | 29477 | 1 | C | CTX1 TEP.RELÉ 78-97 NO+NC | 589 | MTO | Pro | 56.942 | 56.942 |  | 56.942
3245060294786 | 29478 | 1 | C | CTX1 TEP.RELÉ 90-110 NO+NC | 589 | MTO | Pro | 56.942 | 56.942 |  | 56.942
3245060294823 | 29482 | 1 | C | CTX2 TEP.RELÉ 63-90 NO+NC | 591 | MTO | Pro | 94.628 | 94.628 |  | 94.628
3245060294830 | 29483 | 1 | C | CTX2 TEP.RELÉ 90-120 NO+NC | 591 | MTO | Pro | 94.628 | 94.628 |  | 94.628
3245060294847 | 29484 | 1 | C | CTX2 TEP.RELÉ 110-140 NO+NC | 591 | MTO | Pro | 94.628 | 94.628 |  | 94.628
3245060294854 | 29485 | 1 | C | CTX2 TEP.RELÉ 140-190 NO+NC | 591 | MTO | Pro | 94.628 | 94.628 |  | 94.628
3245060294861 | 29486 | 1 | C | CTX2 TEP.RELÉ 120-190 NO+NC | 591 | MTO | Pro | 227.766 | 227.766 |  | 227.766
3245060294878 | 29487 | 1 | C | CTX2 TEP.RELÉ 175-280 NO+NC | 591 | MTO | Pro | 227.766 | 227.766 |  | 227.766
3245060294885 | 29488 | 1 | C | CTX2 TEP.RELÉ 200-310 NO+NC | 591 | MTO | Pro | 227.766 | 227.766 |  | 227.766
3245060294946 | 29494 | 1 | C | CTX1 MON.PRÍSL.PRE RELÉ NA DIN | 589 | MTO | Pro | 8.8 | 8.8 |  | 8.8
3245060294953 | 29495 | 1 | C | CTX1 MON.PRÍSL.PRE RELÉ NA DIN | 589 | MTO | Pro | 9.835 | 9.835 |  | 9.835
3245060295004 | 29500 | 1 | C | CTX1-ST. 3P 24V~ 150A NO+NC | 590 | MTO | Pro | 297.131 | 297.131 |  | 297.131
3245060295028 | 29502 | 1 | C | CTX1-ST. 3P 110V~ 150A NO+NC | 590 | MTO | Pro | 297.131 | 297.131 |  | 297.131
3245060295042 | 29504 | 1 | C | CTX1-ST. 3P 230V~ 150A NO+NC | 590 | MTO | Pro | 297.131 | 297.131 |  | 297.131
3245060295059 | 29505 | 1 | C | CTX1-ST. 3P 400V~ 150A NO+NC | 590 | MTO | Pro | 297.131 | 297.131 |  | 297.131
3245060295103 | 29510 | 1 | C | CTX1-ST. 3P 24V~ 185A NO+NC | 590 | MTO | Pro | 504.191 | 504.191 |  | 504.191
3245060295127 | 29512 | 1 | C | CTX1-ST. 3P 110V~ 185A NO+NC | 590 | MTO | Pro | 504.191 | 504.191 |  | 504.191
3245060295141 | 29514 | 1 | C | CTX1-ST. 3P 230V~ 185A NO+NC | 590 | MTO | Pro | 504.191 | 504.191 |  | 504.191
3245060295158 | 29515 | 1 | C | CTX1-ST. 3P 400V~ 185A NO+NC | 590 | MTO | Pro | 504.191 | 504.191 |  | 504.191
3245060295202 | 29520 | 1 | C | CTX1-ST. 3P 24V~/= 205A NO+NC | 590 | MTO | Pro | 659.486 | 659.486 |  | 659.486
3245060295226 | 29522 | 1 | C | CTX1-ST. 3P 110V~/= 205A NO+NC | 590 | MTO | Pro | 659.486 | 659.486 |  | 659.486
3245060295240 | 29524 | 1 | C | CTX1-ST. 3P 230V~/= 205A NO+NC | 590 | MTO | Pro | 659.486 | 659.486 |  | 659.486
3245060295257 | 29525 | 1 | C | CTX1-ST. 3P 400V~/= 205A NO+NC | 590 | MTO | Pro | 659.486 | 659.486 |  | 659.486
3245060295301 | 29530 | 1 | C | CTX1-ST. 3P 24V~/= 250A NO+NC | 590 | MTO | Pro | 758.875 | 758.875 |  | 758.875
3245060295325 | 29532 | 1 | C | CTX1-ST. 3P 110V~/= 250A NO+NC | 590 | MTO | Pro | 758.875 | 758.875 |  | 758.875
3245060295349 | 29534 | 1 | C | CTX1-ST. 3P 230V~/= 250A NO+NC | 590 | MTO | Pro | 758.875 | 758.875 |  | 758.875
3245060295356 | 29535 | 1 | C | CTX1-ST. 3P 400V~/= 250A NO+NC | 590 | MTO | Pro | 758.875 | 758.875 |  | 758.875
3245060295424 | 29542 | 1 | C | CTX1-ST. 3P 110V~/= 310A NO+NC | 590 | MTO | Pro | 877.934 | 877.934 |  | 877.934
3245060295448 | 29544 | 1 | C | CTX1-ST. 3P 230V~/= 310A NO+NC | 590 | MTO | Pro | 877.934 | 877.934 |  | 877.934
3245060296025 | 29602 | 1 | C | CTXC KOMP.ST.3P 110V 12,5KVAR | 591 | MTO | Pro | 47.109 | 47.109 |  | 47.109
3245060296049 | 29604 | 1 | C | CTXC KOMP.ST.3P 230V 12,5KVAR | 591 | MTO | Pro | 47.109 | 47.109 |  | 47.109
3245060296056 | 29605 | 1 | C | CTXC KOMP.ST.3P 440V 12,5KVAR | 591 | MTO | Pro | 47.109 | 47.109 |  | 47.109
3245060296124 | 29612 | 1 | C | CTXC KOMP.ST.3P 110V 16,7KVAR | 591 | MTO | Pro | 55.44 | 55.44 |  | 55.44
3245060296148 | 29614 | 1 | C | CTXC KOMP.ST.3P 230V 16,7KVAR | 591 | MTO | Pro | 55.44 | 55.44 |  | 55.44
3245060296155 | 29615 | 1 | C | CTXC KOMP.ST.3P 440V 16,7KVAR | 591 | MTO | Pro | 55.44 | 55.44 |  | 55.44
3245060296223 | 29622 | 1 | C | CTXC KOMP.ST.3P 110V 20KVAR | 591 | MTO | Pro | 63.782 | 63.782 |  | 63.782
3245060296247 | 29624 | 1 | C | CTXC KOMP.ST.3P 230V 20KVAR | 591 | MTO | Pro | 63.782 | 63.782 |  | 63.782
3245060296254 | 29625 | 1 | C | CTXC KOMP.ST.3P 440V 20KVAR | 591 | MTO | Pro | 63.782 | 63.782 |  | 63.782
3245060296322 | 29632 | 1 | C | CTXC KOMP.ST.3P 110V 30KVAR | 591 | MTO | Pro | 95.646 | 95.646 |  | 95.646
3245060296346 | 29634 | 1 | C | CTXC KOMP.ST.3P 230V 30KVAR | 591 | MTO | Pro | 95.646 | 95.646 |  | 95.646
3245060296353 | 29635 | 1 | C | CTXC KOMP.ST.3P 440V 30KVAR | 591 | MTO | Pro | 95.646 | 95.646 |  | 95.646
3245060296421 | 29642 | 1 | C | CTXC KOMP.ST.3P 110V 45KVAR | 591 | MTO | Pro | 101.016 | 101.016 |  | 101.016
3245060296445 | 29644 | 1 | C | CTXC KOMP.ST.3P 230V 45KVAR | 591 | MTO | Pro | 101.016 | 101.016 |  | 101.016
3245060296452 | 29645 | 1 | C | CTXC KOMP.ST.3P 440V 45KVAR | 591 | MTO | Pro | 101.016 | 101.016 |  | 101.016
3245060296520 | 29652 | 1 | C | CTXC KOMP.ST.3P 110V 55KVAR | 591 | MTO | Pro | 120.693 | 120.693 |  | 120.693
3245060296544 | 29654 | 1 | C | CTXC KOMP.ST.3P 230V 55KVAR | 591 | MTO | Pro | 120.693 | 120.693 |  | 120.693
3245060296551 | 29655 | 1 | C | CTXC KOMP.ST.3P 440V 55KVAR | 591 | MTO | Pro | 120.693 | 120.693 |  | 120.693
3245060296629 | 29662 | 1 | C | CTXC KOMP.ST.3P 110V 70KVAR | 591 | MTO | Pro | 160.931 | 160.931 |  | 160.931
3245060296643 | 29664 | 1 | C | CTXC KOMP.ST.3P 230V 70KVAR | 591 | MTO | Pro | 160.931 | 160.931 |  | 160.931
3245060296650 | 29665 | 1 | C | CTXC KOMP.ST.3P 440V 70KVAR | 591 | MTO | Pro | 160.931 | 160.931 |  | 160.931
3245060297008 | 29700 | 5 | C | CTX1 CIEVKA 24V~ | 589 | MTO | Pro | 6.212 | 6.212 |  | 6.212
3245060297015 | 29701 | 5 | C | CTX1 CIEVKA 110V~ | 589 | MTO | Pro | 6.212 | 6.212 |  | 6.212
3245060297022 | 29702 | 5 | C | CTX1 CIEVKA 230V~ | 589 | MTO | Pro | 6.212 | 6.212 |  | 6.212
3245060297039 | 29703 | 5 | C | CTX1 CIEVKA 400V~ | 589 | MTO | Pro | 6.212 | 6.212 |  | 6.212
3245060297046 | 29704 | 5 | C | CTX1 CIEVKA 24V~ | 589 | MTO | Pro | 13.977 | 13.977 |  | 13.977
3245060297053 | 29705 | 5 | C | CTX1 CIEVKA 110V~ | 589 | MTO | Pro | 13.977 | 13.977 |  | 13.977
3245060297060 | 29706 | 5 | C | CTX1 CIEVKA 230V~ | 589 | MTO | Pro | 13.977 | 13.977 |  | 13.977
3245060297077 | 29707 | 5 | C | CTX1 CIEVKA 400V~ | 589 | MTO | Pro | 13.977 | 13.977 |  | 13.977
3245060297084 | 29708 | 5 | C | CTX1 CIEVKA 24V~ | 589 | MTO | Pro | 19.468 | 19.468 |  | 19.468
3245060297091 | 29709 | 5 | C | CTX1 CIEVKA 110V~ | 589 | MTO | Pro | 19.468 | 19.468 |  | 19.468
3245060297107 | 29710 | 5 | C | CTX1 CIEVKA 230V~ | 589 | MTO | Pro | 19.468 | 19.468 |  | 19.468
3245060297114 | 29711 | 5 | C | CTX1 CIEVKA 400V~ | 589 | MTO | Pro | 19.468 | 19.468 |  | 19.468
3245060297121 | 29712 | 10 | C | CTX1 ČEL.POM.K.1NO | 589 | MTO | Pro | 3.481 | 3.481 |  | 3.481
3245060297138 | 29713 | 10 | C | CTX1 ČEL.POM.K.1NC | 589 | MTO | Pro | 3.481 | 3.481 |  | 3.481
3245060297145 | 29714 | 10 | C | CTX1/2 BOČ.POM.K.2NO | 589 | MTO | Pro | 6.76 | 6.76 |  | 6.76
3245060297152 | 29715 | 10 | C | CTX1/2 BOČ.POM.K.1NO+NC | 589 | MTO | Pro | 6.76 | 6.76 |  | 6.76
3245060297169 | 29716 | 5 | C | CTX1 MECH.BLOKOVANIE | 589 | MTO | Pro | 7.247 | 7.247 |  | 7.247
3245060297176 | 29717 | 5 | C | CTX1 MECH/EL. BLOK. | 589 | MTO | Pro | 15.53 | 15.53 |  | 15.53
3245060297183 | 29718 | 1 | C | CTX1 KRYT SV.25-32A | 589 | MTO | Pro | 3.573 | 3.573 |  | 3.573
3245060297190 | 29719 | 1 | C | CTX1 KRYT SV.40A | 589 | MTO | Pro | 3.573 | 3.573 |  | 3.573
3245060297206 | 29720 | 1 | C | CTX1 KRYT SV.50-80A | 589 | MTO | Pro | 3.573 | 3.573 |  | 3.573
3245060297213 | 29721 | 1 | C | CTX1 KRYT SV.95-105A | 589 | MTO | Pro | 3.573 | 3.573 |  | 3.573
3245060297329 | 29732 | 1 | C | CTX2 CIEVKA 230V~;150-180A | 590 | MTO | Pro | 51.765 | 51.765 |  | 51.765
3245060297336 | 29733 | 1 | C | CTX2 CIEVKA 400V~;150-180A | 590 | MTO | Pro | 51.765 | 51.765 |  | 51.765
3245060297367 | 29736 | 1 | C | CTX2 CIEVKA 230V~;205-310A | 590 | MTO | Pro | 62.118 | 62.118 |  | 62.118
3245060297374 | 29737 | 1 | C | CTX2 CIEVKA 400V~;205-310A | 590 | MTO | Pro | 62.118 | 62.118 |  | 62.118
3245060297473 | 29747 | 1 | C | CTX2 CIEVKA 230V~;205-310A ELN | 590 | MTO | Pro | 93.177 | 93.177 |  | 93.177
3245060297480 | 29748 | 1 | C | CTX2 CIEVKA 400V~;205-310A ELN | 590 | MTO | Pro | 93.177 | 93.177 |  | 93.177
3245060297589 | 29758 | 10 | C | CTX2 BOČ.POM.K.2NO | 590 | MTO | Pro | 7.775 | 7.775 |  | 7.775
3245060297596 | 29759 | 10 | C | CTX2 BOČ.POM.K.1NO+NC | 590 | MTO | Pro | 7.775 | 7.775 |  | 7.775
3245060297602 | 29760 | 10 | C | CTX2 BOČ.POM.K.2NC | 590 | MTO | Pro | 7.775 | 7.775 |  | 7.775
3245060297619 | 29761 | 1 | C | CTX2 MECH.BLOK.HORIZ. | 590 | MTO | Pro | 28.988 | 28.988 |  | 28.988
3245060297626 | 29762 | 1 | C | CTX2 MECH.BLOK.VERT. | 590 | MTO | Pro | 310.59 | 310.59 |  | 310.59
3245060297664 | 29766 | 1 | C | CTX2 KRYT SV. 150-185A | 590 | MTO | Pro | 18.635 | 18.635 |  | 18.635
3245060297671 | 29767 | 1 | C | CTX2 KRYT SV. 205-310A | 590 | MTO | Pro | 26.918 | 26.918 |  | 26.918
3245060297800 | 29780 | 5 | C | CTXC CIEVKA 400V~ | 591 | MTO | Pro | 6.76 | 6.76 |  | 6.76
3245060297817 | 29781 | 5 | C | CTXC CIEVKA 400V~ | 591 | MTO | Pro | 15.032 | 15.032 |  | 15.032
3245060297824 | 29782 | 5 | C | CTXC CIEVKA 400V~ | 591 | MTO | Pro | 21.051 | 21.051 |  | 21.051
3245060300074 | 30007 | 120 | B | LIŠTA 20X12,5 BIELA S PRIEHR. | 234 | MTO | Man | 1.123 | 1.123 |  | 1.123
3245060300081 | 30008 | 120 | B | LIŠTA 20X12,5 BIELA | 234 | MTO | Man | 0.756 | 0.756 |  | 0.756
3245060300111 | 30011 | 10 | C | MOS-UHOL 90° PODL. LIŠTA 50X12 | 247 | MTO | Man | 1.036 | 1.036 |  | 1.036
3245060300128 | 30012 | 10 | C | MOS-SPOJKA PRECH. LIŠTY 50X12 | 247 | MTO | Man | 0.946 | 0.946 |  | 0.946
3245060300142 | 30014 | 80 | B | LIŠTA 32X12,5 S PRIEHR. | 235 | MTO | Man | 1.478 | 1.478 |  | 1.478
3245060300159 | 30015 | 80 | B | LIŠTA 32X12,5 BIELA | 235 | MTO | Man | 1.078 | 1.078 |  | 1.078
3245060300173 | 30017 | 50 | B | LIŠTA 32X20 BIELA S PRIEHR. | 237 | MTO | Man | 1.757 | 1.757 |  | 1.757
3245060300203 | 30020 | 60 | B | LIŠTA 40X12,5 BIELA S PRIEHR. | 236 | MTO | Man | 1.618 | 1.618 |  | 1.618
3245060300272 | 30027 | 48 | B | LIŠTA 40X20 BIELA | 238 | MTO | Man | 1.723 | 1.723 |  | 1.723
3245060300333 | 30033 | 20 | B | LIŠTA 75X20 BIELA S 2PRIEČKAMI | 240 | MTO | Man | 6.347 | 6.347 |  | 6.347
3245060300388 | 30038 | 16 | A | KANÁL DLP 100X50 BIELY S KRYT. | nie je vo VK | MTO | Man | 9.035 | 9.035 |  | 9.035
3245060300920 | 30092 | 54 | A | MOS-LIŠTA PODLAHOVÁ 50X10 SIVÁ | 247 | MTS | Man | 3.021 | 3.021 |  | 3.021
3245060300937 | 30093 | 36 | A | LIŠTA PODLAHOVÁ 75X18 SIVÁ | nie je vo VK | MTO | Man | 4.778 | 4.778 |  | 4.778
3245060300999 | 30099 | 90 | B | LIŠTA PRE KÁBLE PR.9MM BIELA | nie je vo VK | MTO | Man | 2.437 | 2.437 |  | 2.437
3245060301149 | 30114 | 32 | B | LIŠTA 60X20 BIELA S PRIEHR. | 239 | MTO | Man | 3.463 | 3.463 |  | 3.463
3245060302078 | 30207 | 10 | C | MOS-DLPLUS T ODBOČKA 32X12,5 | 236 | MTO | Man | 1.681 | 1.681 |  | 1.681
3245060302085 | 30208 | 10 | C | MOS-DLPLUS T ODBOČKA 40X20 | 238 | MTO | Man | 1.923 | 1.923 |  | 1.923
3245060302092 | 30209 | 10 | C | MOS-DLPLUS T ODBOČKA 60X20 | 239 | MTO | Man | 2.028 | 2.028 |  | 2.028
3245060302160 | 30216 | 10 | C | ODBOČKA S PRIEHR.DLPLUS 32/40 | 237 | MTO | Man | 6.959 | 6.959 |  | 6.959
3245060302184 | 30218 | 10 | C | MOS-DLPLUS T ODBOČKA 75X20 | 240 | MTO | Man | 2.112 | 2.112 |  | 2.112
3245060302214 | 30221 | 10 | C | UHOL VNÚT./VONK.DLPLUS 20X12,5 | 234 | MTO | Man | 1.053 | 1.053 |  | 1.053
3245060302238 | 30223 | 10 | C | UHOL PLOCHÝ VAR.DLPLUS 20X12,5 | 234 | MTO | Man | 0.712 | 0.712 |  | 0.712
3245060302245 | 30224 | 10 | C | ODBOČKA T DLPLUS 20X12,5 | 234 | MTO | Man | 1.601 | 1.601 |  | 1.601
3245060302269 | 30226 | 10 | C | ODBOČKA DLPLUS 75X20 | 239 | MTO | Man | 8.963 | 8.963 |  | 8.963
3245060302511 | 30251 | 10 | C | UHOL VNÚT./VONK.DLPLUS 32X12,5 | 235 | MTO | Man | 1.109 | 1.109 |  | 1.109
3245060302535 | 30253 | 10 | C | UHOL PLOCHÝ DLPLUS C32X12,5 | 235 | MTO | Man | 1.691 | 1.691 |  | 1.691
3245060302542 | 30254 | 10 | C | ODBOČKA T DLPLUS C32X12,5 | 235 | MTO | Man | 1.632 | 1.632 |  | 1.632
3245060302719 | 30271 | 10 | C | UHOL VNÚT/VONK. DLPLUS 32X12,5 | 237 | MTO | Man | 1.082 | 1.082 |  | 1.082
3245060302733 | 30273 | 10 | C | UHOL PLOCHÝ DLPLUS 32X20 | 237 | MTO | Man | 1.649 | 1.649 |  | 1.649
3245060302740 | 30274 | 10 | C | ODBOČKA T DLPLUS 32X12,5 | 237 | MTO | Man | 1.848 | 1.848 |  | 1.848
3245060302818 | 30281 | 10 | C | UHOL VNÚT./VONK.DLPLUS 40X20 | 238 | MTO | Man | 1.12 | 1.12 |  | 1.12
3245060302832 | 30283 | 10 | C | UHOL PLOCHÝ VAR.DLPLUS 40X12,5 | 238 | MTO | Man | 1.193 | 1.193 |  | 1.193
3245060302900 | 30290 | 10 | C | KONCOVÝ DIEL DLPLUS 60X12,5 | 239 | MTO | Man | 0.899 | 0.899 |  | 0.899
3245060302917 | 30291 | 10 | C | UHOL VNÚT. DLPLUS 60X12,5 A 16 | 239 | MTO | Man | 3.027 | 3.027 |  | 3.027
3245060302924 | 30292 | 10 | C | UHOL VONK. DLPLUS 60X12,5 A 16 | 239 | MTO | Man | 3.523 | 3.523 |  | 3.523
3245060302931 | 30293 | 10 | C | UHOL PLOCHÝ DLPLUS 60X12,5A 16 | 239 | MTO | Man | 4.01 | 4.01 |  | 4.01
3245060303006 | 30300 | 10 | C | DIEL KONCOVÝ DLPLUS 75X20 | 240 | MTO | Man | 1.022 | 1.022 |  | 1.022
3245060303013 | 30301 | 10 | C | UHOL VNÚTORNÝ DLPLUS 75X20 | 240 | MTO | Man | 3.487 | 3.487 |  | 3.487
3245060303020 | 30302 | 10 | C | UHOL VONKAJŠÍ DLPLUS 75X20 | 240 | MTO | Man | 4.359 | 4.359 |  | 4.359
3245060303037 | 30303 | 10 | C | UHOL PLOCHÝ DLPLUS 75X20 | 240 | MTO | Man | 4.847 | 4.847 |  | 4.847
3245060303167 | 30316 | 10 | C | ROZBOČ. KRABICA DLPLUS 75X75 | 234 | MTO | Man | 2.577 | 2.577 |  | 2.577
3245060303266 | 30326 | 10 | C | ROZBOČ.KRABICA DLPLUS 110X110 | 239 | MTO | Man | 3.906 | 3.906 |  | 3.906
3245060303341 | 30334 | 10 | C | DLP ADAPTÉR 32X20 | 237 | MTO | Man | 1.134 | 1.134 |  | 1.134
3245060303365 | 30336 | 10 | C | ROZBOČ.KRABICA DLPLUS 150X150 | 240 | MTO | Man | 7.358 | 7.358 |  | 7.358
3245060304188 | 30418 | 10 | C | IZOLAČNÁ PÁSKA DLP | 234 | MTO | Man | 15.38 | 15.38 |  | 15.38
3245060304379 | 30437 | 10 | C | MOS-RÁMČEK DLP 4M KRYT Š.55 | nie je vo VK | MTO | Man | 4.589 | 4.589 |  | 4.589
3245060305451 | 30545 | 10 | C | MOS-RÁMČEK DLP 6M KRYT Š.55 | nie je vo VK | MTO | Man | 5.727 | 5.727 |  | 5.727
3245060306397 | 30639 | 1 | C | BK DRŽIAKA KRYT Š.55 | nie je vo VK | MTO | Man | 22.836 | 22.836 |  | 22.836
3245060306540 | 30654 | 10 | C | KRABICA DLP PRE SVIETIDLÁ | 235 | MTO | Man | 7.459 | 7.459 |  | 7.459
3245060306670 | 30667 | 135 | D | PREPOJOVACIA LIŠTA DLPLUS | 235 | MTO | Man | 3.219 | 3.219 |  | 3.219
3245060306779 | 30677 | 30 | B | DIŠTANČNÁ LIŠTA DLPLUS | 234 | MTO | Man | 1.89 | 1.89 |  | 1.89
3245060307004 | 30700 | 1 | C | MOS-STĹPIK POHYBLIVÝ | nie je vo VK | MTO | Man | 350.417 | 350.417 |  | 350.417
3245060307035 | 30703 | 1 | C | MOS-STĹPIK DLP V.2.70M | 246 | MTO | Man | 194.573 | 194.573 |  | 194.573
3245060307073 | 30707 | 1 | C | MOS-STĹPIK DLP V.3.90M | 246 | MTO | Man | 245.441 | 245.441 |  | 245.441
3245060307080 | 30708 | 1 | C | MOS-STĹPIK DLP V.2.70M HLINÍK | 246 | MTO | Man | 300.576 | 300.576 |  | 300.576
3245060307097 | 30709 | 1 | C | MOS-STĹPIK DLP V.3.90M HLINÍK | 246 | MTO | Man | 369.939 | 369.939 |  | 369.939
3245060307134 | 30713 | 18 | A | LIŠTA PRE UCHYTENIE PRÍSR. | nie je vo VK | MTO | Man | 5.583 | 5.583 |  | 5.583
3245060307141 | 30714 | 10 | C | KONCOVÝ DIEL 2 KS PRE 30713 | nie je vo VK | MTO | Man | 10.529 | 10.529 |  | 10.529
3245060307240 | 30724 | 1 | C | DRŽIAK PRÍST.MOSAIC STĹPIK DLP | nie je vo VK | MTO | Man | 36.816 | 36.816 |  | 36.816
3245060307271 | 30727 | 1 | C | MOS-STĹPIK POLOV. V.2.70M HLIN | 246 | MTO | Man | 276.529 | 276.529 |  | 276.529
3245060307288 | 30728 | 1 | C | MOS-STĹPIK POLOV. V.3.90M HLIN | 246 | MTO | Man | 334.333 | 334.333 |  | 334.333
3245060307295 | 30729 | 1 | C | MOS-MINISTĹPIK DLP ALU HLINÍK | 246 | MTO | Man | 118.843 | 118.843 |  | 118.843
3245060307356 | 30735 | 1 | C | MOS-STĹPIK POLOV. V.2.70M | 246 | MTO | Man | 163.982 | 163.982 |  | 163.982
3245060307363 | 30736 | 1 | C | MOS-STĹPIK POLOV. V.3.90M | 246 | MTO | Man | 203.466 | 203.466 |  | 203.466
3245060307424 | 30742 | 1 | C | MOS-MINISTĹPIK DLP ALU BIELY | 246 | MTS | Man | 77.367 | 77.367 |  | 77.367
3245060307783 | 30778 | 1 | C | MOS-INŠTAL.BLOK. 4MOD HLINÍK | 246 | MTO | Man | 24.509 | 24.509 |  | 24.509
3245060307790 | 30779 | 1 | C | MOS-INŠTAL.BLOK. 8MOD HLINÍK | 246 | MTO | Man | 29.133 | 29.133 |  | 29.133
3245060307806 | 30780 | 1 | C | MOS-INŠTAL.BLOK. 12MOD HLINÍK | 246 | MTO | Man | 34.681 | 34.681 |  | 34.681
3245060307875 | 30787 | 5 | C | MOS-INŠT.BLOK. 2M LEXIC HLINÍK | 246 | MTO | Man | 9.71 | 9.71 |  | 9.71
3245060308544 | 30854 | 20 | C | DRŽIAK SKRUTKY DLP | nie je vo VK | MTO | Man | 1.038 | 1.038 |  | 1.038
3245060308810 | 30881 | 100 | C | MOS-ZAKLAPÁVACIA PRÍCHYTKA | 143 | MTO | Man | 0.277 | 0.277 |  | 0.277
3245060308940 | 30894 | 100 | C | DRŽIAK DLP PRE KÁBLOVÉ PÁSKY | 143 | MTO | Man | 0.249 | 0.249 |  | 0.249
3245060310653 | 31065 | 1 | C | MOS-INŠTAL.BLOK. 4MOD BIELA | 246 | MTS | Man | 24.971 | 24.971 |  | 24.971
3245060310660 | 31066 | 1 | C | MOS-INŠTAL.BLOK. 8MOD BIELA | 246 | MTS | Man | 30.057 | 30.057 |  | 30.057
3245060310677 | 31067 | 1 | C | MOS-INSTAL.BLOK. 12MOD BIELA | 246 | MTO | Man | 35.607 | 35.607 |  | 35.607
3245060310691 | 31069 | 5 | C | MOS-INŠT.BLOK. 2M LEXIC BIELA | 246 | MTO | Man | 9.71 | 9.71 |  | 9.71
3245060312022 | 31202 | 20 | C | KONC.DIEL 20X12.5 BIELY | 234 | MTO | Man | 0.638 | 0.638 |  | 0.638
3245060312039 | 31203 | 20 | C | KONC.DIEL 32X12.5 BIELY | 235 | MTO | Man | 0.69 | 0.69 |  | 0.69
3245060312046 | 31204 | 10 | C | KONC.DIEL 40X12.5 BIELY | 236 | MTO | Man | 0.75 | 0.75 |  | 0.75
3245060312091 | 31209 | 10 | C | KONC.DIEL 32X20 BIELY | 237 | MTO | Man | 0.906 | 0.906 |  | 0.906
3245060312107 | 31210 | 20 | C | SVORKOVNICA-PRE PLEXO A DLPLUS | 134 | MTO | App | 3.525 | 3.525 |  | 3.525
3245060312114 | 31211 | 10 | C | KONC.DIEL 40X20 BLANC | 238 | MTO | Man | 0.903 | 0.903 |  | 0.903
3245060313012 | 31301 | 250 | C | KRABICA INŠT. UNIVERZÁLNA 71X71 | nie je vo VK | MTO | App | 0.479 | 0.479 |  | 0.479
3245060313609 | 31360 | 100 | C | PRÍCHYTKA LÝROVÁ PRE IRL 16 | nie je vo VK | MTO | App | 0.095 | 0.095 |  | 0.095
3245060313616 | 31361 | 100 | C | PRÍCHYTKA LÝROVÁ PRE IRL 20 | nie je vo VK | MTO | App | 0.098 | 0.098 |  | 0.098
3245060313623 | 31362 | 100 | C | PRÍCHYTKA LÝROVÁ PRE IRL 25 | nie je vo VK | MTO | App | 0.143 | 0.143 |  | 0.143
3245060313630 | 31363 | 100 | C | PRÍCHYTKA LÝROVÁ PRE IRL 32 | nie je vo VK | MTO | App | 0.153 | 0.153 |  | 0.153
3245060313708 | 31370 | 100 | C | PRÍCHYTKA LÝROVÁ PRE IRL 16 | 141 | MTO | App | 0.151 | 0.151 |  | 0.151
3245060313715 | 31371 | 100 | C | PRÍCHYTKA LÝROVÁ PRE IRL 20 | 141 | MTO | App | 0.151 | 0.151 |  | 0.151
3245060313722 | 31372 | 100 | C | PRÍCHYTKA LÝROVÁ PRE IRL 25 | 141 | MTO | App | 0.279 | 0.279 |  | 0.279
3245060313739 | 31373 | 100 | C | PRÍCHYTKA LÝROVÁ PRE IRL 32 | 141 | MTO | App | 0.451 | 0.451 |  | 0.451
3245060313746 | 31374 | 100 | C | PRÍCHYTKA LÝROVÁ PRE IRL 40 | 141 | MTO | App | 0.527 | 0.527 |  | 0.527
3245060314040 | 31404 | 10 | C | RÁMČEK 1P 12.5/20-32-40 BIELY | 234 | MTO | Man | 1.769 | 1.769 |  | 1.769
3245060314057 | 31405 | 10 | C | RÁMIK 1P 12.5/20-32-40 BIELY | 234 | MTO | Man | 4.813 | 4.813 |  | 4.813
3245060314088 | 31408 | 10 | C | RÁMČEK 1P 20/32-40-60-75 BIELY | 237 | MTO | Man | 2.194 | 2.194 |  | 2.194
3245060314095 | 31409 | 10 | C | RÁMIK 1P 20/20-32-40-60-75 | 237 | MTO | Man | 5.196 | 5.196 |  | 5.196
3245060314149 | 31414 | 5 | C | RÁMČEK 2P 12.5/20-32-40 BIELY | 234 | MTO | Man | 5.022 | 5.022 |  | 5.022
3245060314187 | 31418 | 5 | C | RÁMČEK 2P 20/32-40-60-75 BIELY | 237 | MTO | Man | 7.498 | 7.498 |  | 7.498
3245060314576 | 31457 | 10 | C | RÁMIK ZÚŽ.PRE LIŠTY 20-30X12,5 | 234 | MTO | Man | 3.697 | 3.697 |  | 3.697
3245060314590 | 31459 | 10 | C | RÁMIK ZÚŽ.PRE 40X12,5 32-40X15 | 236 | MTO | Man | 4.604 | 4.604 |  | 4.604
3245060317485 | 31748 | 5 | C | MOS-PODLAHOVÝ BOX 2X4M | 247 | MTO | Man | 23.051 | 23.051 |  | 23.051
3245060317492 | 31749 | 5 | C | MOS-PODLAHOVÝ BOX 3X4M | 247 | MTO | Man | 26.923 | 26.923 |  | 26.923
3245060318000 | 31800 | 2000 | C | PÁSKA COLRING ČIERNA 2,4X95 | nie je vo VK | MTO | Ind | 0.022 | 0.022 |  | 0.022
3245060318017 | 31801 | 1000 | C | PÁSKA COLRING ČIERNA 2,4X140 | nie je vo VK | MTO | Ind | 0.028 | 0.028 |  | 0.028
3245060318024 | 31802 | 1000 | C | PÁSKA COLRING ČIERNA 2,4X180 | nie je vo VK | MTO | Ind | 0.03 | 0.03 |  | 0.03
3245060318031 | 31803 | 1000 | C | PÁSKA COLRING ČIERNA 3,5X140 | nie je vo VK | MTO | Ind | 0.03 | 0.03 |  | 0.03
3245060318048 | 31804 | 1000 | C | PÁSKA COLRING ČIERNA 3,5X180 | nie je vo VK | MTO | Ind | 0.041 | 0.041 |  | 0.041
3245060318055 | 31805 | 1000 | C | PÁSKA COLRING ČIERNA 3,5X280 | nie je vo VK | MTO | Ind | 0.075 | 0.075 |  | 0.075
3245060318062 | 31806 | 1000 | C | PÁSKA COLRING ČIERNA 3,5X360 | nie je vo VK | MTO | Ind | 0.076 | 0.076 |  | 0.076
3245060318079 | 31807 | 1000 | C | PÁSKA COLRING ČIERNA 4,6X180 | nie je vo VK | MTO | Ind | 0.041 | 0.041 |  | 0.041
3245060318086 | 31808 | 1000 | C | PÁSKA COLRING ČIERNA 4,6X280 | nie je vo VK | MTO | Ind | 0.075 | 0.075 |  | 0.075
3245060318093 | 31809 | 1000 | C | PÁSKA COLRING ČIERNA 4,6X360 | nie je vo VK | MTO | Ind | 0.102 | 0.102 |  | 0.102
3245060318109 | 31810 | 100 | C | PÁSKA COLRING ČIERNA 7,6X180 | nie je vo VK | MTO | Ind | 0.095 | 0.095 |  | 0.095
3245060318116 | 31811 | 100 | C | PÁSKA COLRING ČIERNA 7,6X360 | nie je vo VK | MTO | Ind | 0.164 | 0.164 |  | 0.164
3245060318123 | 31812 | 500 | C | PÁSKA COLRING BEZF. 7,6X720 | nie je vo VK | MTO | Ind | 0.323 | 0.323 |  | 0.323
3245060318208 | 31820 | 2000 | C | PÁSKA COLRING BEZF. 2,4X95 | nie je vo VK | MTO | Ind | 0.019 | 0.019 |  | 0.019
3245060318215 | 31821 | 1000 | C | PÁSKA COLRING BEZF. 2,4X140 | nie je vo VK | MTO | Ind | 0.022 | 0.022 |  | 0.022
3245060318222 | 31822 | 1000 | C | PÁSKA COLRING BEZF. 2,4X180 | nie je vo VK | MTO | Ind | 0.031 | 0.031 |  | 0.031
3245060318239 | 31823 | 1000 | C | PÁSKA COLRING BEZF. 3,5X140 | nie je vo VK | MTO | Ind | 0.033 | 0.033 |  | 0.033
3245060318246 | 31824 | 1000 | C | PÁSKA COLRING BEZF. 3,5X180 | nie je vo VK | MTO | Ind | 0.036 | 0.036 |  | 0.036
3245060318253 | 31825 | 1000 | C | PÁSKA COLRING BEZF. 3,5X280 | nie je vo VK | MTO | Ind | 0.069 | 0.069 |  | 0.069
3245060318260 | 31826 | 1000 | C | PÁSKA COLRING BEZF. 3,5X360 | nie je vo VK | MTO | Ind | 0.079 | 0.079 |  | 0.079
3245060318277 | 31827 | 1000 | C | PÁSKA COLRING BEZF. 4,6X180 | nie je vo VK | MTO | Ind | 0.047 | 0.047 |  | 0.047
3245060318284 | 31828 | 1000 | C | PÁSKA COLRING BEZF. 4,6X280 | nie je vo VK | MTO | Ind | 0.072 | 0.072 |  | 0.072
3245060318291 | 31829 | 1000 | C | PÁSKA COLRING BEZF. 4,6X360 | nie je vo VK | MTO | Ind | 0.088 | 0.088 |  | 0.088
3245060318307 | 31830 | 100 | C | PÁSKA COLRING BEZF. 7,6X180 | nie je vo VK | MTO | Ind | 0.101 | 0.101 |  | 0.101
3245060318314 | 31831 | 100 | C | PÁSKA COLRING BEZF. 7,6X360 | nie je vo VK | MTO | Ind | 0.164 | 0.164 |  | 0.164
3245060318321 | 31832 | 500 | C | PÁSKA COLRING BEZF. 7,6X720 | nie je vo VK | MTO | Ind | 0.371 | 0.371 |  | 0.371
3245060318703 | 31870 | 100 | C | PÁSKA COLSON 185MM | nie je vo VK | MTO | Ind | 0.221 | 0.221 |  | 0.221
3245060318710 | 31871 | 100 | C | PÁSKA COLSON 265MM | nie je vo VK | MTO | Ind | 0.287 | 0.287 |  | 0.287
3245060318727 | 31872 | 100 | C | PÁSKA COLSON 355MM | nie je vo VK | MTO | Ind | 0.371 | 0.371 |  | 0.371
3245060318802 | 31880 | 100 | C | ZÁKLADŇA PRIPEVŇOVACIA S HMOŽD | nie je vo VK | MTO | Ind | 0.085 | 0.085 |  | 0.085
3245060318826 | 31882 | 100 | C | ZÁKLADŇA PRIPEVŇOVACIA | nie je vo VK | MTO | Ind | 0.07 | 0.07 |  | 0.07
3245060318994 | 31899 | 100 | C | ZÁKLADŇA PRIPEVŇOVACIA SPIT | nie je vo VK | MTO | Ind | 0.171 | 0.171 |  | 0.171
3245060319007 | 31900 | 100 | C | PÁSKA KÁBLOVÁ S PÄTKOU INTER. | nie je vo VK | MTO | App | 0.32 | 0.32 |  | 0.32
3245060319021 | 31902 | 100 | C | PÁSKA KÁBLOVÁ S PÄTKOU EXTER. | 143 | MTO | Ind | 0.469 | 0.469 |  | 0.469
3245060319038 | 31903 | 100 | C | PRÍCHYTKA KLIPSOVÁ PRE IRL 16 | 141 | MTO | App | 0.118 | 0.118 |  | 0.118
3245060319045 | 31904 | 100 | C | PRÍCHYTKA KLIPSOVÁ PRE IRL 20 | 141 | MTO | App | 0.129 | 0.129 |  | 0.129
3245060319052 | 31905 | 100 | C | PRÍCHYTKA ELAST.PRE IRL16 A 20 | 141 | MTO | App | 0.174 | 0.174 |  | 0.174
3245060319069 | 31906 | 100 | C | PRÍCHYTKA KLIPSOVÁ PRE IRL 25 | 141 | MTO | App | 0.174 | 0.174 |  | 0.174
3245060319076 | 31907 | 100 | C | PRÍCHYTKA KLIPS. PRE IRL 20A25 | 141 | MTO | App | 0.174 | 0.174 |  | 0.174
3245060319106 | 31910 | 100 | C | PÁSKA KÁBLOVÁ COLSON 123 UV | 143 | MTO | Ind | 0.156 | 0.156 |  | 0.156
3245060319137 | 31913 | 100 | C | PÁSKA KÁBLOVÁ COLSON 185 UV | 143 | MTO | Ind | 0.171 | 0.171 |  | 0.171
3245060319168 | 31916 | 100 | C | PÁSKA KÁBLOVÁ COLSON 262 UV | 143 | MTO | Ind | 0.243 | 0.243 |  | 0.243
3245060319199 | 31919 | 100 | C | PÁSKA KÁBLOVÁ COLSON 357 UV | 143 | MTO | Ind | 0.345 | 0.345 |  | 0.345
3245060319205 | 31920 | 100 | C | PÁSKA KÁBLOVÁ COLSON 498 UV | 143 | MTO | Ind | 0.632 | 0.632 |  | 0.632
3245060319212 | 31921 | 100 | C | PÁSKA KÁBLOVÁ COLSON 750 UV | 143 | MTO | Ind | 1.083 | 1.083 |  | 1.083
3245060319229 | 31922 | 100 | C | PÁSKA KÁBLOVÁ COLSON 119 UV | 143 | MTO | Ind | 0.123 | 0.123 |  | 0.123
3245060319250 | 31925 | 100 | C | PÁSKA KÁBLOVÁ COLSON 180 UV | 143 | MTO | Ind | 0.174 | 0.174 |  | 0.174
3245060319281 | 31928 | 100 | C | PÁSKA KÁBLOVÁ COL6 128 UV | 143 | MTO | Ind | 0.085 | 0.085 |  | 0.085
3245060319298 | 31929 | 100 | C | PÁSKA KÁBLOVÁ COL6 194 UV | 143 | MTO | Ind | 0.127 | 0.127 |  | 0.127
3245060319304 | 31930 | 100 | C | PÁSKA KÁBLOVÁ COL6 260 UV | 143 | MTO | Ind | 0.174 | 0.174 |  | 0.174
3245060319328 | 31932 | 100 | C | PÁSKA KÁBLOVÁ COL6 359 UV | 143 | MTO | Ind | 0.2 | 0.2 |  | 0.2
3245060319359 | 31935 | 100 | C | PRÍCHYTKA NA 8 KÁBLOV | 141 | MTO | App | 0.703 | 0.703 |  | 0.703
3245060319366 | 31936 | 50 | C | PRÍCHYTKA NA 16 KÁBLOV | 141 | MTO | App | 0.872 | 0.872 |  | 0.872
3245060319472 | 31947 | 100 | C | SÚPRAVA PÁSKA KÁBLOVÁ A PÄTKA | nie je vo VK | MTO | Ind | 0.476 | 0.476 |  | 0.476
3245060319502 | 31950 | 100 | C | DRŽIAK PRE KÁBLOVÚ PÁSKU | 143 | MTO | Ind | 0.178 | 0.178 |  | 0.178
3245060319557 | 31955 | 100 | C | HMOŽDINKA PRE KÁBLOVÚ PÁSKU | 143 | MTO | Ind | 0.221 | 0.221 |  | 0.221
3245060319571 | 31957 | 100 | C | HMOŽDINKA DRŽIAKA KÁBL.PÁS. | 143 | MTO | Ind | 0.218 | 0.218 |  | 0.218
3245060319588 | 31958 | 100 | C | HMOŽD.DRŽIAKA KÁBL.PÁS.S ODST. | 143 | MTO | Ind | 0.309 | 0.309 |  | 0.309
3245060319595 | 31959 | 100 | C | DRŽIAK KÁBLOVEJ PÁSKY COLSON | 143 | MTO | Ind | 0.204 | 0.204 |  | 0.204
3245060319601 | 31960 | 100 | C | PÄTKA COLSON PRE NÁSTREŠNÍK | 143 | MTO | Ind | 0.102 | 0.102 |  | 0.102
3245060319618 | 31961 | 100 | C | PÄTKA COLSON PRE STOŽIAR | 143 | MTO | Ind | 0.127 | 0.127 |  | 0.127
3245060319632 | 31963 | 50 | C | DRŽIAK COLSON PRE IRL 16 AŽ 25 | 143 | MTO | Ind | 0.402 | 0.402 |  | 0.402
3245060319649 | 31964 | 50 | C | DRŽIAK COLSON PRE IRL 25 AŽ 40 | 143 | MTO | Ind | 0.479 | 0.479 |  | 0.479
3245060319717 | 31971 | 100 | C | PÄTKA PRE VYV. PÁSKY COLSON | 143 | MTO | Ind | 0.098 | 0.098 |  | 0.098
3245060319786 | 31978 | 100 | C | PÄTKA COLSON DO PLECHU | 143 | MTO | Ind | 0.098 | 0.098 |  | 0.098
3245060319809 | 31980 | 100 | C | ŠTÍTKY COLSON ČIERNE PRE Š.9 | 143 | MTO | Ind | 0.351 | 0.351 |  | 0.351
3245060319816 | 31981 | 100 | C | ŠTÍTKY COLSON ČIERNE PRE Š.6 | 143 | MTO | Ind | 0.195 | 0.195 |  | 0.195
3245060319960 | 31996 | 1 | C | KLIEŠTE COLSON | 143 | MTO | Ind | 36.229 | 36.229 |  | 36.229
3245060320126 | 32012 | 1000 | C | PÁSKA K.COLRING S VN.Z.2,4X95 | 142 | MTO | Ind | 0.03 | 0.03 |  | 0.03
3245060320133 | 32013 | 1000 | C | PÁSKA K.COLRING S VN.Z.2,4X140 | 142 | MTO | Ind | 0.045 | 0.045 |  | 0.045
3245060320140 | 32014 | 1000 | C | PÁSKA K.COLRING S VN.Z.2,4X180 | 142 | MTO | Ind | 0.074 | 0.074 |  | 0.074
3245060320157 | 32015 | 1000 | C | PÁSKA K.COLRING S VN.Z.3,5X140 | 142 | MTO | Ind | 0.047 | 0.047 |  | 0.047
3245060320188 | 32018 | 1000 | C | PÁSKA K.COLRING S VN.Z.3,5X180 | 142 | MTO | Ind | 0.063 | 0.063 |  | 0.063
3245060320195 | 32019 | 1000 | C | PÁSKA K.COLRING S VN.Z.3,5X280 | 142 | MTO | Ind | 0.106 | 0.106 |  | 0.106
3245060320201 | 32020 | 100 | C | PÁSKA K.COLRING S VN.Z.3,5X360 | 142 | MTO | Ind | 0.141 | 0.141 |  | 0.141
3245060320225 | 32022 | 1000 | C | PÁSKA K.COLRING S VN.Z.4,6X180 | 142 | MTO | Ind | 0.047 | 0.047 |  | 0.047
3245060320232 | 32023 | 100 | C | PÁSKA K.COLRING S VN.Z.4,6X280 | 142 | MTO | Ind | 0.101 | 0.101 |  | 0.101
3245060320300 | 32024 | 100 | C | PÁSKA K.COLRING S VN.Z.4,6X360 | 142 | MTO | Ind | 0.116 | 0.116 |  | 0.116
3245060320256 | 32025 | 100 | C | PÁSKA K.COLRING S VN.Z.7,6X550 | 142 | MTO | Ind | 0.221 | 0.221 |  | 0.221
3245060320263 | 32026 | 100 | C | PÁSKA K.COLRING S VN.Z.9X710 | 142 | MTO | Ind | 0.376 | 0.376 |  | 0.376
3245060320270 | 32027 | 100 | C | PÁSKA K.COLRING S VN.Z.9X810 | 142 | MTO | Ind | 0.425 | 0.425 |  | 0.425
3245060320287 | 32028 | 500 | C | PÁSKA K.COLRING S VN.Z.12,6X1030 | 142 | MTO | Ind | 0.67 | 0.67 |  | 0.67
3245060320294 | 32029 | 100 | C | PÁSKA K.COLRING S VN.Z.7,6X360 | 142 | MTO | Ind | 0.201 | 0.201 |  | 0.201
3245060320300 | 32030 | 1000 | C | PÁSKA K.COLRING S VN.Z.2,4X95 | 142 | MTO | Ind | 0.019 | 0.019 |  | 0.019
3245060320317 | 32031 | 1000 | C | PÁSKA K.COLRING S VN.Z.2,4X140 | 142 | MTO | Ind | 0.033 | 0.033 |  | 0.033
3245060320324 | 32032 | 1000 | C | PÁSKA K.COLRING S VN.Z.2,4X180 | 142 | MTO | Ind | 0.03 | 0.03 |  | 0.03
3245060320379 | 32037 | 1000 | C | PÁSKA K.COLRING S VN.Z.3,5X140 | 142 | MTO | Ind | 0.036 | 0.036 |  | 0.036
3245060320386 | 32038 | 1000 | C | PÁSKA K.COLRING S VN.Z.3,5X180 | 142 | MTO | Ind | 0.047 | 0.047 |  | 0.047
3245060320393 | 32039 | 100 | C | PÁSKA K.COLRING S VN.Z.3,5X280 | 142 | MTO | Ind | 0.079 | 0.079 |  | 0.079
3245060320409 | 32040 | 100 | C | PÁSKA K.COLRING S VN.Z.3,5X360 | 142 | MTO | Ind | 0.095 | 0.095 |  | 0.095
3245060320423 | 32042 | 1000 | C | PÁSKA K.COLRING S VN.Z.4,6X180 | 142 | MTO | Ind | 0.047 | 0.047 |  | 0.047
3245060320430 | 32043 | 100 | C | PÁSKA K.COLRING S VN.Z.4,6X280 | 142 | MTO | Ind | 0.092 | 0.092 |  | 0.092
3245060320447 | 32044 | 100 | C | PÁSKA K.COLRING S VN.Z.4,6X360 | 142 | MTO | Ind | 0.109 | 0.109 |  | 0.109
3245060320454 | 32045 | 100 | C | PÁSKA K.COLRING S VN.Z.7,6X550 | 142 | MTO | Ind | 0.253 | 0.253 |  | 0.253
3245060320461 | 32046 | 100 | C | PÁSKA K.COLRING S VN.Z.9X710 | 142 | MTO | Ind | 0.454 | 0.454 |  | 0.454
3245060320478 | 32047 | 100 | C | PÁSKA K.COLRING S VN.Z.7,6X180 | 142 | MTO | Ind | 0.127 | 0.127 |  | 0.127
3245060320485 | 32048 | 100 | C | PÁSKA K.COLRING S VN.Z.9X810 | 142 | MTO | Ind | 0.482 | 0.482 |  | 0.482
3245060320492 | 32049 | 100 | C | PÁSKA K.COLRING S VN.Z.7,6X360 | 142 | MTO | Ind | 0.181 | 0.181 |  | 0.181
3245060320508 | 32050 | 100 | C | PÁSKA K.COLRING S VN.Z.7,6X720 | 142 | MTO | Ind | 0.378 | 0.378 |  | 0.378
3245060320515 | 32051 | 500 | C | PÁSKA K.COLRING S VN.Z.12,6X1030 | 142 | MTO | Ind | 0.711 | 0.711 |  | 0.711
3245060320522 | 32052 | 1000 | C | PÁSKA K.COLR.S VONK. Z.2,4X105 | 142 | MTO | Ind | 0.039 | 0.039 |  | 0.039
3245060320546 | 32054 | 1000 | C | PÁSKA K.COLR.S VONK. Z.3,5X140 | 142 | MTO | Ind | 0.052 | 0.052 |  | 0.052
3245060320553 | 32055 | 1000 | C | PÁSKA K.COLR.S VONK. Z.4,6X180 | 142 | MTO | Ind | 0.065 | 0.065 |  | 0.065
3245060320577 | 32057 | 100 | C | PÁSKA K.COLR.S VONK. Z.4,6X360 | 142 | MTO | Ind | 0.134 | 0.134 |  | 0.134
3245060320584 | 32058 | 100 | C | PÁSKA K.COLR.S VONK. Z.7,6X360 | 142 | MTO | Ind | 0.225 | 0.225 |  | 0.225
3245060320614 | 32061 | 100 | C | PÁSKA K.COLRING S VN.Z.2,4X95 | 142 | MTS | Ind | 0.105 | 0.105 |  | 0.105
3245060320638 | 32063 | 100 | C | PÁSKA K.COLRING S VN.Z.4,6X180 | 142 | MTO | Ind | 0.149 | 0.149 |  | 0.149
3245060320652 | 32065 | 100 | C | DRŽIAK SAMOLEP.COLRING BEZF. | 142 | MTS | Ind | 0.123 | 0.123 |  | 0.123
3245060320676 | 32067 | 100 | C | DRŽIAK SAMOLEP.COLRING ČIER. 4,6MM | 142 | MTO | Ind | 0.123 | 0.123 |  | 0.123
3245060320683 | 32068 | 50 | C | DRŽIAK SAMOLEP.COLRING ČIER. 20MM | 142 | MTO | Ind | 0.521 | 0.521 |  | 0.521
3245060320706 | 32070 | 1000 | C | DRŽIAK COLRING PRIP.SKRUTKOU | 142 | MTO | Ind | 0.088 | 0.088 |  | 0.088
3245060320720 | 32072 | 100 | C | DRŽIAK COLRING SKRUTK.VEĽKÝ | 142 | MTO | Ind | 0.156 | 0.156 |  | 0.156
3245060320768 | 32076 | 1000 | C | DRŽIAK COLRING ZAKLAPÁVACÍ | 142 | MTO | Ind | 0.092 | 0.092 |  | 0.092
3245060320850 | 32085 | 100 | C | OZNAČOVACIA PLATNIČKA COLRING | 142 | MTO | Ind | 0.171 | 0.171 |  | 0.171
3245060320881 | 32088 | 1 | C | KLIEŠTE P 46 PRE PÁSKY COLRING | 142 | MTO | Ind | 89.719 | 89.719 |  | 89.719
3245060325008 | 32500 | 2000 | E | LCS-OPT. KÁBEL 6 VLÁKIEN OM1 | 299 | MTO | Man | Kontaktujte Legrand | Kontaktujte Legrand |  | #VALUE!
3245060325015 | 32501 | 2000 | E | LCS-OPT. KÁBEL 12 VLÁKIEN OM1 | 299 | MTO | Man | Kontaktujte Legrand | Kontaktujte Legrand |  | #VALUE!
3245060325046 | 32504 | 2000 | E | LCS-OPT. KÁBEL 6 VLÁKIEN OM2 | 299 | MTO | Man | Kontaktujte Legrand | Kontaktujte Legrand |  | #VALUE!
3245060325053 | 32505 | 2000 | E | LCS-OPT. KÁB. 6 VLÁKIEN OM2 KP | 299 | MTO | Man | Kontaktujte Legrand | Kontaktujte Legrand |  | #VALUE!
3245060325060 | 32506 | 2000 | E | LCS-OPT. KÁBEL 12 VLÁKIEN OM2 | 299 | MTO | Man | Kontaktujte Legrand | Kontaktujte Legrand |  | #VALUE!
3245060325077 | 32507 | 2000 | E | LCS-OPT. KÁB 12 VLÁKIEN OM2 KP | 299 | MTO | Man | Kontaktujte Legrand | Kontaktujte Legrand |  | #VALUE!
3245060325084 | 32508 | 2000 | E | LCS-OPT. KÁB 6 VLÁKIEN OM2 VO | 299 | MTO | Man | Kontaktujte Legrand | Kontaktujte Legrand |  | #VALUE!
3245060325091 | 32509 | 2000 | E | LCS-OPT. KÁB 12 VLÁKIEN OM2 VO | 299 | MTO | Man | Kontaktujte Legrand | Kontaktujte Legrand |  | #VALUE!
3245060325107 | 32510 | 2000 | E | LCS-OPT. KÁBEL 6 VLÁKIEN OM3 | 299 | MTS | Man | Kontaktujte Legrand | Kontaktujte Legrand |  | #VALUE!
3245060325114 | 32511 | 2000 | E | LCS-OPT. KÁBEL 12 VLÁKIEN OM3 | 299 | MTO | Man | Kontaktujte Legrand | Kontaktujte Legrand |  | #VALUE!
3245060325121 | 32512 | 2000 | E | LCS-OPT. KÁBEL 6 VLÁKIEN OS1 | 299 | MTO | Man | Kontaktujte Legrand | Kontaktujte Legrand |  | #VALUE!
3245060325138 | 32513 | 2000 | E | LCS-OPT. KÁB. 6 VLÁKIEN OS1 KP | 299 | MTO | Man | Kontaktujte Legrand | Kontaktujte Legrand |  | #VALUE!
3245060325145 | 32514 | 2000 | E | LCS-OPT. KÁB 12 VLÁKIEN OS1 VO | 299 | MTO | Man | Kontaktujte Legrand | Kontaktujte Legrand |  | #VALUE!
3245060325152 | 32515 | 2000 | E | LCS-OPT. KÁB 12 VLÁKIEN OS1 KP | 299 | MTO | Man | Kontaktujte Legrand | Kontaktujte Legrand |  | #VALUE!
3245060325503 | 32550 | 2000 | E | LCS-OPT. KÁB 12 VLÁKIEN OS1 PO | 299 | MTO | Man | Kontaktujte Legrand | Kontaktujte Legrand |  | #VALUE!
3245060325510 | 32551 | 2000 | E | LCS-OPT. KÁBEL 24 VLÁKIEN OS1 | 299 | MTO | Man | Kontaktujte Legrand | Kontaktujte Legrand |  | #VALUE!
3245060325527 | 32552 | 2000 | E | LCS-OPT. KÁB 24 VLÁKIEN OM3 PO | 299 | MTO | Man | Kontaktujte Legrand | Kontaktujte Legrand |  | #VALUE!
3245060325534 | 32553 | 2000 | E | LCS-OPT. KÁB 24 VLÁKIEN OM3 VO | 299 | MTO | Man | Kontaktujte Legrand | Kontaktujte Legrand |  | #VALUE!
3245060325541 | 32554 | 2000 | E | LCS-OPT. KÁBEL 2 VLÁKNA OM2 PO | 299 | MTO | Man | Kontaktujte Legrand | Kontaktujte Legrand |  | #VALUE!
3245060325558 | 32555 | 2000 | E | LCS-OPT. KÁBEL 4 VLÁKNA OM2 PO | 299 | MTO | Man | Kontaktujte Legrand | Kontaktujte Legrand |  | #VALUE!
3245060325589 | 32558 | 2000 | E | LCS-OPT. KÁB 24 VLÁKIEN OM2 PO | 299 | MTO | Man | Kontaktujte Legrand | Kontaktujte Legrand |  | #VALUE!
3245060325596 | 32559 | 2000 | E | LCS-OPT. KÁBEL 4 VLÁKNA OM2 VO | 299 | MTO | Man | Kontaktujte Legrand | Kontaktujte Legrand |  | #VALUE!
3245060325602 | 32560 | 2000 | E | LCS-OPT. KÁB 24 VLÁKIEN OM2 VO | 299 | MTO | Man | Kontaktujte Legrand | Kontaktujte Legrand |  | #VALUE!
3245060325695 | 32569 | 1 | C | LCS-VYSOKOKAP. OPT. VAŇA | 297 | MTO | Man | Kontaktujte Legrand | Kontaktujte Legrand |  | #VALUE!
3245060325701 | 32570 | 3 | C | LCS-V.BLOK FO/ST 12 VL SINGLE | 297 | MTO | Man | Kontaktujte Legrand | Kontaktujte Legrand |  | #VALUE!
3245060325718 | 32571 | 3 | C | LCS-V.BLOK FO/SC 12 VL SINGLE | 297 | MTO | Man | Kontaktujte Legrand | Kontaktujte Legrand |  | #VALUE!
3245060325725 | 32572 | 3 | C | LCS-V.BLOK FO/MPO 72 VL SINGLE | 297 | MTO | Man | Kontaktujte Legrand | Kontaktujte Legrand |  | #VALUE!
3245060325732 | 32573 | 3 | C | LCS-V.BLOK FO/LC 12 VL SINGLE | 297 | MTO | Man | Kontaktujte Legrand | Kontaktujte Legrand |  | #VALUE!
3245060325749 | 32574 | 3 | C | LCS-V.BLOK FO/LC 24 VL SINGLE | 297 | MTO | Man | Kontaktujte Legrand | Kontaktujte Legrand |  | #VALUE!
3245060325756 | 32575 | 3 | C | LCS-V.BLOK FO/ST 12 VL MULTI | 297 | MTO | Man | Kontaktujte Legrand | Kontaktujte Legrand |  | #VALUE!
3245060325763 | 32576 | 3 | C | LCS-V.BLOK FO/SC 12 VL MULTI | 297 | MTO | Man | Kontaktujte Legrand | Kontaktujte Legrand |  | #VALUE!
3245060325770 | 32577 | 3 | C | LCS-V.BLOK FO/MPO 72 VL MULTI | 297 | MTO | Man | Kontaktujte Legrand | Kontaktujte Legrand |  | #VALUE!
3245060325787 | 32578 | 3 | C | LCS-V.BLOK FO/LC 12 VL MULTI | 297 | MTO | Man | Kontaktujte Legrand | Kontaktujte Legrand |  | #VALUE!
3245060325794 | 32579 | 3 | C | LCS-V.BLOK FO/LC 24 VL MULTI | 297 | MTO | Man | Kontaktujte Legrand | Kontaktujte Legrand |  | #VALUE!
3245060326005 | 32600 | 3 | C | LCS-PATCH K. SC/SC DPLX OS1 1M | 300 | MTO | Man | Kontaktujte Legrand | Kontaktujte Legrand |  | #VALUE!
3245060326012 | 32601 | 3 | C | LCS-PATCH K. SC/SC DPLX OS1 2M | 300 | MTO | Man | Kontaktujte Legrand | Kontaktujte Legrand |  | #VALUE!
3245060326029 | 32602 | 3 | C | LCS-PATCH K. SC/SC DPLX OS1 3M | 300 | MTO | Man | Kontaktujte Legrand | Kontaktujte Legrand |  | #VALUE!
3245060326036 | 32603 | 3 | C | LCS-PATCH K. SC/LC DPLX OS1 1M | 300 | MTO | Man | Kontaktujte Legrand | Kontaktujte Legrand |  | #VALUE!
3245060326043 | 32604 | 3 | C | LCS-PATCH K. SC/LC DPLX OS1 2M | 300 | MTO | Man | Kontaktujte Legrand | Kontaktujte Legrand |  | #VALUE!
3245060326050 | 32605 | 3 | C | LCS-PATCH K. SC/LC DPLX OS1 3M | 300 | MTO | Man | Kontaktujte Legrand | Kontaktujte Legrand |  | #VALUE!
3245060326067 | 32606 | 3 | C | LCS-PATCH K. LC/LC DPLX OS1 1M | 300 | MTO | Man | Kontaktujte Legrand | Kontaktujte Legrand |  | #VALUE!
3245060326074 | 32607 | 3 | C | LCS-PATCH K. LC/LC DPLX OS1 2M | 300 | MTO | Man | Kontaktujte Legrand | Kontaktujte Legrand |  | #VALUE!
3245060326081 | 32608 | 3 | C | LCS-PATCH K. LC/LC DPLX OS1 3M | 300 | MTO | Man | Kontaktujte Legrand | Kontaktujte Legrand |  | #VALUE!
3245060326098 | 32609 | 3 | C | LCS-PATCH K. SC/SC DPLX OM3 1M | 300 | MTO | Man | Kontaktujte Legrand | Kontaktujte Legrand |  | #VALUE!
3245060326104 | 32610 | 3 | C | LCS-PATCH K. SC/SC DPLX OM3 2M | 300 | MTO | Man | Kontaktujte Legrand | Kontaktujte Legrand |  | #VALUE!
3245060326111 | 32611 | 3 | C | LCS-PATCH K. SC/SC DPLX OM3 3M | 300 | MTO | Man | Kontaktujte Legrand | Kontaktujte Legrand |  | #VALUE!
3245060326128 | 32612 | 3 | C | LCS-PATCH K. SC/LC DPLX OM3 1M | 300 | MTO | Man | Kontaktujte Legrand | Kontaktujte Legrand |  | #VALUE!
3245060326135 | 32613 | 3 | C | LCS-PATCH K. SC/LC DPLX OM3 2M | 300 | MTO | Man | Kontaktujte Legrand | Kontaktujte Legrand |  | #VALUE!
3245060326142 | 32614 | 3 | C | LCS-PATCH K. SC/LC DPLX OM3 3M | 300 | MTO | Man | Kontaktujte Legrand | Kontaktujte Legrand |  | #VALUE!
3245060326159 | 32615 | 3 | C | LCS-PATCH K. LC/LC DPLX OM3 1M | 300 | MTO | Man | Kontaktujte Legrand | Kontaktujte Legrand |  | #VALUE!
3245060326166 | 32616 | 3 | C | LCS-PATCH K. LC/LC DPLX OM3 2M | 300 | MTO | Man | Kontaktujte Legrand | Kontaktujte Legrand |  | #VALUE!
3245060326173 | 32617 | 3 | C | LCS-PATCH K. LC/LC DPLX OM3 3M | 300 | MTO | Man | Kontaktujte Legrand | Kontaktujte Legrand |  | #VALUE!
3245060326197 | 32619 | 4 | C | LCS-PIGTAIL SC/APC 50/125 1M | 298 | MTO | Man | Kontaktujte Legrand | Kontaktujte Legrand |  | #VALUE!
3245060326203 | 32620 | 6 | C | LCS-PIGTAIL SC 9/125 1M | 298 | MTO | Man | Kontaktujte Legrand | Kontaktujte Legrand |  | #VALUE!
3245060326210 | 32621 | 6 | C | LCS-PIGTAIL LC 9/125 1M | 298 | MTO | Man | Kontaktujte Legrand | Kontaktujte Legrand |  | #VALUE!
3245060326227 | 32622 | 6 | C | LCS-PIGTAIL SC 50/125 OM3 1M | 298 | MTO | Man | Kontaktujte Legrand | Kontaktujte Legrand |  | #VALUE!
3245060326234 | 32623 | 6 | C | LCS-PIGTAIL LC 50/125 OM3 1M | 298 | MTO | Man | Kontaktujte Legrand | Kontaktujte Legrand |  | #VALUE!
3245060326241 | 32624 | 1 | C | LCS-PIGTAIL 12XLC-UPC 9/125 1M | 298 | MTO | Man | Kontaktujte Legrand | Kontaktujte Legrand |  | #VALUE!
3245060326258 | 32625 | 1 | C | LCS-PIGTAIL 6XLC-UPC 50/125 1M | 298 | MTO | Man | Kontaktujte Legrand | Kontaktujte Legrand |  | #VALUE!
3245060326265 | 32626 | 1 | C | LCS-PIGTAIL 12LC-UPC 50/125 1M | 298 | MTO | Man | Kontaktujte Legrand | Kontaktujte Legrand |  | #VALUE!
3245060326272 | 32627 | 1 | C | LCS-PIGTAIL 6XLC-UPC 9/125 1M | 298 | MTO | Man | Kontaktujte Legrand | Kontaktujte Legrand |  | #VALUE!
3245060326517 | 32651 | 10 | C | LCS-FIC KONEKTOR SC MM | 298 | MTO | Man | Kontaktujte Legrand | Kontaktujte Legrand |  | #VALUE!
3245060326524 | 32652 | 10 | C | LCS-FIC KONEKTOR SC/UPC SM | 298 | MTO | Man | Kontaktujte Legrand | Kontaktujte Legrand |  | #VALUE!
3245060326531 | 32653 | 10 | C | LCS-FIC KONEKTOR LC/UPC SM | 298 | MTO | Man | Kontaktujte Legrand | Kontaktujte Legrand |  | #VALUE!
3245060326548 | 32654 | 10 | C | LCS-FIC KONEKTOR SC/APC SM | 298 | MTO | Man | Kontaktujte Legrand | Kontaktujte Legrand |  | #VALUE!
3245060326562 | 32656 | 10 | C | LCS-FIC KONEKTOR ST MM | 298 | MTO | Man | Kontaktujte Legrand | Kontaktujte Legrand |  | #VALUE!
3245060326579 | 32657 | 10 | C | LCS-FIC KONEKTOR SC/UPC MM | 298 | MTO | Man | Kontaktujte Legrand | Kontaktujte Legrand |  | #VALUE!
3245060326586 | 32658 | 10 | C | LCS-FIC KONEKTOR LC/UPC MM | 298 | MTO | Man | Kontaktujte Legrand | Kontaktujte Legrand |  | #VALUE!
3245060326623 | 32662 | 10 | C | LCS-FIC KONEKTOR ST/UPC MM | 298 | MTO | Man | Kontaktujte Legrand | Kontaktujte Legrand |  | #VALUE!
3245060326906 | 32690 | 1 | C | LCS-OPT. INŠTAL. KUFRÍK | 298 | MTO | Man | Kontaktujte Legrand | Kontaktujte Legrand |  | #VALUE!
3245060327378 | 32737 | 1 | C | LCS-NAPÁJ. BLOK POE 1IN/1OUT | 292 | MTO | Man | Kontaktujte Legrand | Kontaktujte Legrand |  | #VALUE!
3245060327446 | 32744 | 1 | C | LCS-OCHRANNÁ RÚRKA 40MM | 298 | MTO | Man | Kontaktujte Legrand | Kontaktujte Legrand |  | #VALUE!
3245060327507 | 32750 | 305 | E | LCS-KÁBEL U/UTP KAT.5E LSZH | 33 | MTS | Man | Kontaktujte Legrand | Kontaktujte Legrand |  | #VALUE!
3245060327514 | 32751 | 305 | E | LCS-KÁBEL U/UTP KAT.5E PVC 4P | 291 | MTS | Man | Kontaktujte Legrand | Kontaktujte Legrand |  | #VALUE!
3245060327521 | 32752 | 305 | E | LCS-KÁBEL F/UTP KAT.5E LSZH 4P | 33 | MTS | Man | Kontaktujte Legrand | Kontaktujte Legrand |  | #VALUE!
3245060327538 | 32753 | 305 | E | LCS-KÁBEL F/UTP KAT.5E PVC | 291 | MTO | Man | Kontaktujte Legrand | Kontaktujte Legrand |  | #VALUE!
3245060327545 | 32754 | 305 | E | LCS-KÁBEL U/UTP KAT.6 LSZH | 33 | MTO | Man | Kontaktujte Legrand | Kontaktujte Legrand |  | #VALUE!
3245060327552 | 32755 | 305 | E | LCS-KÁBEL U/UTP KAT.6 PVC 4P | 287 | MTO | Man | Kontaktujte Legrand | Kontaktujte Legrand |  | #VALUE!
3245060327569 | 32756 | 500 | E | LCS-KÁBEL F/UTP KAT.6 LSZH 4P | 33 | MTS | Man | Kontaktujte Legrand | Kontaktujte Legrand |  | #VALUE!
3245060327576 | 32757 | 500 | E | LCS-KÁBEL SF/UTP KAT.6 LSZH 4P | 287 | MTO | Man | Kontaktujte Legrand | Kontaktujte Legrand |  | #VALUE!
3245060327583 | 32758 | 500 | E | LCS-KÁBEL F/UTP KAT.6 PVC | 287 | MTO | Man | Kontaktujte Legrand | Kontaktujte Legrand |  | #VALUE!
3245060327590 | 32759 | 500 | E | LCS-KÁBEL SF/UTP KAT.6 PVC | 287 | MTO | Man | Kontaktujte Legrand | Kontaktujte Legrand |  | #VALUE!
3245060327606 | 32760 | 1 | C | LCS-ŠTIEPACIE KLIEŠTE | 293 | MTO | Man | Kontaktujte Legrand | Kontaktujte Legrand |  | #VALUE!
3245060327736 | 32773 | 500 | E | LCS-KÁBEL U/UTP KAT.5E PVC 2X4P | 291 | MTO | Man | Kontaktujte Legrand | Kontaktujte Legrand |  | #VALUE!
3245060327743 | 32774 | 500 | E | LCS-KÁBEL F/UTP KAT.5E LSZH 2X4P | 291 | MTO | Man | Kontaktujte Legrand | Kontaktujte Legrand |  | #VALUE!
3245060327767 | 32776 | 500 | E | LCS-KÁBEL F/UTP KAT6 LSZH 2X4P | 287 | MTO | Man | Kontaktujte Legrand | Kontaktujte Legrand |  | #VALUE!
3245060327774 | 32777 | 500 | E | LCS-KÁBEL S/FTP KAT.6A LSZH 4P | 281 | MTO | Man | Kontaktujte Legrand | Kontaktujte Legrand |  | #VALUE!
3245060327781 | 32778 | 500 | E | LCS-KÁBEL F/UTP KAT.6A LSZH | 33 | MTS | Man | Kontaktujte Legrand | Kontaktujte Legrand |  | #VALUE!
3245060327804 | 32780 | 1 | C | HDMI KÁBEL 20M | 48 | MTO | Man | 299 | 299 |  | 299
3245060327811 | 32781 | 1 | C | VGA KÁBEL | 48 | MTO | Man | 129 | 129 |  | 129
3245060327873 | 32787 | 500 | E | LCS-KÁBEL U/UTP KAT.6A LSZH | 281 | MTO | Man | Kontaktujte Legrand | Kontaktujte Legrand |  | #VALUE!
3245060328009 | 32800 | 20 | A | MOS-LIŠTA PODLAHOVÁ 92X20 | 247 | MTS | Man | 7.358 | 7.358 |  | 7.358
3245060328016 | 32801 | 5 | C | MOS-PODL. ROZBOČ KRABICA 4X90° | 247 | MTO | Man | 36.059 | 36.059 |  | 36.059
3245060328023 | 32802 | 5 | C | MOS-PODL. PLOCHY UHOL | 247 | MTO | Man | 15.275 | 15.275 |  | 15.275
3245060328030 | 32803 | 10 | C | MOS-PODL. SPOJKA KRYTU | 247 | MTO | Man | 4.115 | 4.115 |  | 4.115
3245060328078 | 32807 | 10 | C | MOS-PODL. ZÁSLEPKA | 247 | MTO | Man | 2.692 | 2.692 |  | 2.692
3245060328504 | 32850 | 500 | E | LCS-KÁBEL F/UTP KAT.5E LSZH 4P | 291 | MTO | Man | Kontaktujte Legrand | Kontaktujte Legrand |  | #VALUE!
3245060328535 | 32853 | 500 | E | LCS-KÁBEL U/UTP KAT.5E LSZH 4P | 291 | MTO | Man | Kontaktujte Legrand | Kontaktujte Legrand |  | #VALUE!
3245060328566 | 32856 | 305 | E | LCS-KÁBEL F/UTP KAT.6 LSZH 4P | 287 | MTO | Man | Kontaktujte Legrand | Kontaktujte Legrand |  | #VALUE!
3245060328573 | 32857 | 305 | E | LCS-KÁBEL F/UTP KAT.6 PVC 4P | 287 | MTO | Man | Kontaktujte Legrand | Kontaktujte Legrand |  | #VALUE!
3245060328597 | 32859 | 500 | E | LCS-KÁB. SF/UTP KAT6 LSZH 2X4P | 287 | MTO | Man | Kontaktujte Legrand | Kontaktujte Legrand |  | #VALUE!
3245060328610 | 32861 | 500 | E | LCS-KÁBEL U/UTP KAT.6 LSZH 4P | 287 | MTO | Man | Kontaktujte Legrand | Kontaktujte Legrand |  | #VALUE!
3245060328634 | 32863 | 500 | E | LCS-KÁBEL U/UTP KAT6 LSZH 2X4P | 287 | MTO | Man | Kontaktujte Legrand | Kontaktujte Legrand |  | #VALUE!
3245060328788 | 32878 | 500 | E | LCS-KÁB. F/UTP KAT6A LSZH 2X4P | 281 | MTO | Man | Kontaktujte Legrand | Kontaktujte Legrand |  | #VALUE!
3245060328887 | 32888 | 1 | E | LCS-KÁBEL U/UTP KAT.3 PVC 100P | 293 | MTO | Man | Kontaktujte Legrand | Kontaktujte Legrand |  | #VALUE!
3245060328917 | 32891 | 1 | E | LCS-KÁBEL U/UTP KAT.3 PVC 150P | 293 | MTO | Man | Kontaktujte Legrand | Kontaktujte Legrand |  | #VALUE!
3245060329037 | 32903 | 10 | C | SVORKA-ZADNÁ BEZPEČ.ČIERNA | nie je vo VK | MTO | App | 5.051 | 5.051 |  | 5.051
3245060329044 | 32904 | 10 | C | SVORKA-ZADNÁ BEZPEČ.MODRÁ | nie je vo VK | MTO | App | 5.051 | 5.051 |  | 5.051
3245060329051 | 32905 | 10 | C | SVORKA-ZADNÁ BEZPEČ.ČERVENÁ | nie je vo VK | MTO | App | 5.051 | 5.051 |  | 5.051
3245060329068 | 32906 | 10 | C | SVORKA-ZADNÁ BEZPEČ.ZEL/ŹLT | nie je vo VK | MTO | App | 5.051 | 5.051 |  | 5.051
3245060329075 | 32907 | 1 | C | LCS-DRŽIAK ZVAROV PRE 12 VL | 296 | MTO | Man | Kontaktujte Legrand | Kontaktujte Legrand |  | #VALUE!
3245060329464 | 32946 | 1 | C | VDI-KÁBLOVÝ VSTUP S KEFKAMI | nie je vo VK | MTO | Man | 52.02 | 52.02 |  | 52.02
3245060329471 | 32947 | 1 | C | VDI-KÁBLOVÝ VSTUP S 12 PRIECH | nie je vo VK | MTO | Man | 88.958 | 88.958 |  | 88.958
3245060330026 | 33002 | 5 | C | SVORKA-ROZBOČOVACIA 25 MM2 | nie je vo VK | MTO | Ind | 26.418 | 26.418 |  | 26.418
3245060330040 | 33004 | 5 | C | SVORKA-ROZBOČOVACIA 35 MM2 | nie je vo VK | MTO | Ind | 28.379 | 28.379 |  | 28.379
3245060330071 | 33007 | 5 | C | SVORKA-ROZBOČOVACIA 70 MM2 | nie je vo VK | MTO | Ind | 31.36 | 31.36 |  | 31.36
3245060330156 | 33015 | 5 | C | SVORKA-ROZBOČOVACIA 150 MM2Ň | nie je vo VK | MTO | Ind | 36.92 | 36.92 |  | 36.92
3245060330194 | 33019 | 5 | C | SVORKA-ROZBOČOVACIA 240 MM2 | nie je vo VK | MTO | Ind | 75.038 | 75.038 |  | 75.038
3245060330248 | 33024 | 1 | C | POLE ROZBOČOVACIE 25MM2 4P | nie je vo VK | MTO | Ind | 191.394 | 191.394 |  | 191.394
3245060330255 | 33025 | 1 | C | POLE ROZBOČOVACIE 25MM2 5P | nie je vo VK | MTO | Ind | 224.134 | 224.134 |  | 224.134
3245060330446 | 33044 | 1 | C | POLE ROZBOČOVACIE 35MM2 4P | nie je vo VK | MTO | Ind | 206.473 | 206.473 |  | 206.473
3245060330453 | 33045 | 1 | C | POLE ROZBOČOVACIE 35MM2 5P | nie je vo VK | MTO | Ind | 242.231 | 242.231 |  | 242.231
3245060330484 | 33048 | 1 | C | LCS-BREAKOUT KIT 6 VLÁKIEN | 298 | MTO | Man | Kontaktujte Legrand | Kontaktujte Legrand |  | #VALUE!
3245060330491 | 33049 | 1 | C | LCS-BREAKOUT KIT 12 VLÁKIEN | 298 | MTO | Man | Kontaktujte Legrand | Kontaktujte Legrand |  | #VALUE!
3245060330545 | 33054 | 1 | C | POLE ROZBOČOVACIE 70MM2 4P | nie je vo VK | MTO | Ind | 234.272 | 234.272 |  | 234.272
3245060330552 | 33055 | 1 | C | POLE ROZBOČOVACIE 70MM2 5P | nie je vo VK | MTO | Ind | 273.991 | 273.991 |  | 273.991
3245060330613 | 33061 | 3 | C | LCS-PATCH K. LC/LC DPLX OM2 2M | 301 | MTO | Man | Kontaktujte Legrand | Kontaktujte Legrand |  | #VALUE!
3245060330620 | 33062 | 3 | C | LCS-PATCH K. LC/SC DPLX OM1 2M | 301 | MTO | Man | Kontaktujte Legrand | Kontaktujte Legrand |  | #VALUE!
3245060330637 | 33063 | 3 | C | LCS-PATCH K. LC/SC DPLX OM2 2M | 301 | MTO | Man | Kontaktujte Legrand | Kontaktujte Legrand |  | #VALUE!
3245060330651 | 33065 | 3 | C | LCS-PATCH K. LC/ST DPLX OM2 2M | 301 | MTO | Man | Kontaktujte Legrand | Kontaktujte Legrand |  | #VALUE!
3245060330699 | 33069 | 3 | C | LCS-PATCH K. SC/SC DPLX OM2 1M | 301 | MTO | Man | Kontaktujte Legrand | Kontaktujte Legrand |  | #VALUE!
3245060330705 | 33070 | 3 | C | LCS-PATCH K. SC/SC DPLX OM2 2M | 301 | MTO | Man | Kontaktujte Legrand | Kontaktujte Legrand |  | #VALUE!
3245060330712 | 33071 | 3 | C | LCS-PATCH K. SC/SC DPLX OM2 3M | 301 | MTO | Man | Kontaktujte Legrand | Kontaktujte Legrand |  | #VALUE!
3245060330729 | 33072 | 3 | C | LCS-PATCH K. ST/SC DPLX OM2 2M | 301 | MTO | Man | Kontaktujte Legrand | Kontaktujte Legrand |  | #VALUE!
3245060330736 | 33073 | 3 | C | LCS-PATCH K. ST/SC DPLX OM2 3M | 301 | MTO | Man | Kontaktujte Legrand | Kontaktujte Legrand |  | #VALUE!
3245060330743 | 33074 | 1 | C | POLE ROZBOČOVACIE 150MM2 4P | nie je vo VK | MTO | Ind | 273.991 | 273.991 |  | 273.991
3245060330750 | 33075 | 3 | C | LCS-PATCH K. LC/SC DPLX OM2 1M | 301 | MTO | Man | Kontaktujte Legrand | Kontaktujte Legrand |  | #VALUE!
3245060330767 | 33076 | 3 | C | LCS-PATCH K. LC/SC DPLX OM2 3M | 301 | MTO | Man | Kontaktujte Legrand | Kontaktujte Legrand |  | #VALUE!
3245060330774 | 33077 | 3 | C | LCS-PATCH K. LC/SC DPLX OM1 1M | 301 | MTO | Man | Kontaktujte Legrand | Kontaktujte Legrand |  | #VALUE!
3245060330781 | 33078 | 3 | C | LCS-Patch K. Lc/Sc Dplx Om1 3m | 301 | MTO | Man | Kontaktujte Legrand | Kontaktujte Legrand |  | #VALUE!
3245060330804 | 33080 | 3 | C | LCS-PATCH K. ST/ST DPLX OM2 1M | 301 | MTO | Man | Kontaktujte Legrand | Kontaktujte Legrand |  | #VALUE!
3245060330811 | 33081 | 3 | C | LCS-PATCH K. ST/ST DPLX OM2 2M | 301 | MTO | Man | Kontaktujte Legrand | Kontaktujte Legrand |  | #VALUE!
3245060330828 | 33082 | 3 | C | LCS-PATCH K. ST/ST DPLX OM2 3M | 301 | MTO | Man | Kontaktujte Legrand | Kontaktujte Legrand |  | #VALUE!
3245060330842 | 33084 | 1 | C | POLE ROZBOČOVACIE 240MM2 4P | nie je vo VK | MTO | Ind | 488.421 | 488.421 |  | 488.421
3245060331009 | 33100 | 10 | C | LCS-LEP. LC KONEKTOR | 298 | MTO | Man | Kontaktujte Legrand | Kontaktujte Legrand |  | #VALUE!
3245060331276 | 33127 | 10 | C | LCS-LEP. ST KONEKTOR | 298 | MTO | Man | Kontaktujte Legrand | Kontaktujte Legrand |  | #VALUE!
3245060331351 | 33135 | 1 | C | LCS-VERT. MRIEŽKA 42U | 309 | MTO | Man | Kontaktujte Legrand | Kontaktujte Legrand |  | #VALUE!
3245060331474 | 33147 | 10 | C | LCS-LEP. SC KONEKTOR | 298 | MTO | Man | Kontaktujte Legrand | Kontaktujte Legrand |  | #VALUE!
3245060331511 | 33151 | 3 | C | LCS-PATCH K. SC/SC DPLX OM1 1M | 301 | MTO | Man | Kontaktujte Legrand | Kontaktujte Legrand |  | #VALUE!
3245060331528 | 33152 | 3 | C | LCS-PATCH K. SC/SC DPLX OM1 2M | 301 | MTO | Man | Kontaktujte Legrand | Kontaktujte Legrand |  | #VALUE!
3245060331535 | 33153 | 3 | C | LCS-PATCH K. SC/SC DPLX OM1 3M | 301 | MTO | Man | Kontaktujte Legrand | Kontaktujte Legrand |  | #VALUE!
3245060331542 | 33154 | 10 | C | LCS-RJ45 STP KAT.6A KEYSTONE | 279 | MTO | Man | Kontaktujte Legrand | Kontaktujte Legrand |  | #VALUE!
3245060331559 | 33155 | 10 | C | LCS-RJ45 UTP KAT.6A KEYSTONE | 279 | MTO | Man | Kontaktujte Legrand | Kontaktujte Legrand |  | #VALUE!
3245060331573 | 33157 | 3 | C | LCS-PATCH K. ST/SC DPLX OM1 2M | 301 | MTO | Man | Kontaktujte Legrand | Kontaktujte Legrand |  | #VALUE!
3245060331801 | 33180 | 10 | C | LCS-RJ45 KAT.5E KEYSTONE | 289 | MTO | Man | Kontaktujte Legrand | Kontaktujte Legrand |  | #VALUE!
3245060331818 | 33181 | 10 | C | LCS-RJ45 KAT.6 KEYSTONE | 285 | MTO | Man | Kontaktujte Legrand | Kontaktujte Legrand |  | #VALUE!
3245060331979 | 33197 | 1 | C | LCS-LÁMAČKA | 298 | MTO | Man | Kontaktujte Legrand | Kontaktujte Legrand |  | #VALUE!
3245060332372 | 33237 | 1 | C | LCS-NAPÁJ. BLOK 6X 2P+T ISTIČ | 307 | MTO | Man | Kontaktujte Legrand | Kontaktujte Legrand |  | #VALUE!
3245060332600 | 33260 | 1 | C | LCS-NÁSTROJ 110 CONNECT | 293 | MTO | Man | Kontaktujte Legrand | Kontaktujte Legrand |  | #VALUE!
3245060332617 | 33261 | 5 | C | LCS-NÁHRADNÉ ČEPELE 110 | 293 | MTO | Man | Kontaktujte Legrand | Kontaktujte Legrand |  | #VALUE!
3245060332624 | 33262 | 1 | C | LCS-NÁSTROJ NA ODIZOLOVANIE | 293 | MTO | Man | Kontaktujte Legrand | Kontaktujte Legrand |  | #VALUE!
3245060332785 | 33278 | 1 | C | LCS-NAPÁJ. BLOK 6X 2P+T PO | 307 | MTO | Man | Kontaktujte Legrand | Kontaktujte Legrand |  | #VALUE!
3245060332792 | 33279 | 1 | C | LCS-19" BLOK PRE MOSAIC 16M | 307 | MTO | Man | Kontaktujte Legrand | Kontaktujte Legrand |  | #VALUE!
3245060332808 | 33280 | 1 | C | LCS-NÁSTENNÝ BLOK MOSAIC VDI | 294 | MTO | Man | Kontaktujte Legrand | Kontaktujte Legrand |  | #VALUE!
3245060332815 | 33281 | 1 | C | LCS-NÁSTENNÁ POLIČKA | 292 | MTO | Man | Kontaktujte Legrand | Kontaktujte Legrand |  | #VALUE!
3245060332877 | 33287 | 1 | C | LCS-NAPÁJ. BLOK 6X 2P+T NEZÁM. | 307 | MTO | Man | Kontaktujte Legrand | Kontaktujte Legrand |  | #VALUE!
3245060332884 | 33288 | 1 | C | LCS-NAPÁJ. BLOK 6X 2P+T S IND. | 307 | MTO | Man | Kontaktujte Legrand | Kontaktujte Legrand |  | #VALUE!
3245060332914 | 33291 | 1 | C | VDI-SWITCH 8 RJ45 | 292 | MTO | Man | 167.89 | 167.89 |  | 167.89
3245060333157 | 33315 | 10 | C | UHOL VNÚT./VONK.DLPLUS40X12,5 | 236 | MTO | Man | 1.757 | 1.757 |  | 1.757
3245060333164 | 33316 | 10 | C | UHOL PLOCHÝ DLPLUS 40X12,5 | 236 | MTO | Man | 1.858 | 1.858 |  | 1.858
3245060333171 | 33317 | 10 | C | ODBOČKA DLPLUS 32-40X12,5 | 235 | MTO | Man | 6.301 | 6.301 |  | 6.301
3245060335014 | 33501 | 1 | C | LCS-NAPÁJ. BLOK POE 4IN/4OUT | 292 | MTO | Man | Kontaktujte Legrand | Kontaktujte Legrand |  | #VALUE!
3245060335021 | 33502 | 1 | C | LCS-SWITCH 6+1 RJ45 | 292 | MTO | Man | 150.135 | 150.135 |  | 150.135
3245060335052 | 33505 | 1 | C | LCS-SWITCH 6 RJ45 + 1 LC | 292 | MTO | Man | 230.641 | 230.641 |  | 230.641
3245060335069 | 33506 | 1 | C | LCS-PREVOD. C/O RJ45 SC 10/100 | 292 | MTO | Man | 160.651 | 160.651 |  | 160.651
3245060335076 | 33507 | 1 | C | LCS-PREVOD. C/O RJ45 SC GIGA | 292 | MTO | Man | 290.841 | 290.841 |  | 290.841
3245060335106 | 33510 | 1 | C | LCS-OPTICKÁ VAŇA | 296 | MTO | Man | Kontaktujte Legrand | Kontaktujte Legrand |  | #VALUE!
3245060335113 | 33511 | 1 | C | LCS-OPTICKÁ KAZETA | 296 | MTO | Man | Kontaktujte Legrand | Kontaktujte Legrand |  | #VALUE!
3245060335120 | 33512 | 1 | C | LCS-BLOK FO/SC 6 VL SINGLE | 292 | MTO | Man | Kontaktujte Legrand | Kontaktujte Legrand |  | #VALUE!
3245060335137 | 33513 | 1 | C | LCS-BLOK FO/LC 6 VL SINGLE | 292 | MTO | Man | Kontaktujte Legrand | Kontaktujte Legrand |  | #VALUE!
3245060335168 | 33516 | 1 | C | LCS-BLOK FO/ST 6 VL MULTI | 296 | MTO | Man | Kontaktujte Legrand | Kontaktujte Legrand |  | #VALUE!
3245060335175 | 33517 | 1 | C | LCS-BLOK FO/SC 6 VL MULTI | 292 | MTO | Man | Kontaktujte Legrand | Kontaktujte Legrand |  | #VALUE!
3245060335182 | 33518 | 1 | C | LCS-BLOK FO/LC 6 VL MULTI | 296 | MTO | Man | Kontaktujte Legrand | Kontaktujte Legrand |  | #VALUE!
3245060335199 | 33519 | 1 | C | LCS-BLOK FO/LC 12 VL MULTI | 292 | MTO | Man | Kontaktujte Legrand | Kontaktujte Legrand |  | #VALUE!
3245060335205 | 33520 | 1 | C | LCS-OPTICKÁ KAZETA KONS. BOD | 300 | MTO | Man | Kontaktujte Legrand | Kontaktujte Legrand |  | #VALUE!
3245060335212 | 33521 | 1 | C | MOS-WI-FI 802.11N STROP | 182 | MTO | Man | 250.651 | 250.651 |  | 250.651
3245060335229 | 33522 | 1 | C | MOS-WI-FI 802.11N OMIETKA | 182 | MTO | Man | 250.684 | 250.684 |  | 250.684
3245060335243 | 33524 | 1 | C | LCS-WI-FI SOFTVÉR | 294 | MTO | Man | 99.99 | 99.99 |  | 99.99
3245060335250 | 33525 | 1 | C | LCS-WI-FI RIADIACI MODUL | 294 | MTO | Man | 4000 | 4000 |  | 4000
3245060335267 | 33526 | 1 | C | LCS-WI-FI LICENCIA 10 | 294 | MTO | Man | 1000 | 1000 |  | 1000
3245060335274 | 33527 | 1 | C | LCS-WI-FI LICENCIA 25 | 294 | MTO | Man | 2500 | 2500 |  | 2500
3245060335304 | 33530 | 1 | C | LCS-TEL 19"PANEL 48RJ45 45/78 | 293 | MTO | Man | Kontaktujte Legrand | Kontaktujte Legrand |  | #VALUE!
3245060335328 | 33532 | 2 | C | LCS-TEL BLOK 12 RJ45 45/78 | 293 | MTO | Man | Kontaktujte Legrand | Kontaktujte Legrand |  | #VALUE!
3245060335342 | 33534 | 1 | C | LCS-BLOK 6 KONEKTOROV F | 292 | MTO | Man | Kontaktujte Legrand | Kontaktujte Legrand |  | #VALUE!
3245060335359 | 33535 | 1 | C | LCS-BLOK ROZB. TEL/TEL | 292 | MTO | Man | Kontaktujte Legrand | Kontaktujte Legrand |  | #VALUE!
3245060335366 | 33536 | 1 | C | LCS-BLOK ROZB. TEL/ETH FTP | 292 | MTO | Man | Kontaktujte Legrand | Kontaktujte Legrand |  | #VALUE!
3245060335373 | 33537 | 1 | C | LCS-BLOK ROZB. TEL/ETH UTP | 292 | MTO | Man | Kontaktujte Legrand | Kontaktujte Legrand |  | #VALUE!
3245060335380 | 33538 | 1 | C | LCS-BLOK ROZB. ETH/ETH UTP | 292 | MTO | Man | Kontaktujte Legrand | Kontaktujte Legrand |  | #VALUE!
3245060335397 | 33539 | 1 | C | LCS-BLOK ROZB. ETH/ETH FTP | 292 | MTO | Man | Kontaktujte Legrand | Kontaktujte Legrand |  | #VALUE!
3245060335403 | 33540 | 1 | C | LCS-NEV. KONSOLIDAČNÝ BOD | 280 | MTO | Man | Kontaktujte Legrand | Kontaktujte Legrand |  | #VALUE!
3245060335441 | 33544 | 1 | C | LCS-KON. BOD 12XRJ45 KAT.6 UTP | 286 | MTO | Man | Kontaktujte Legrand | Kontaktujte Legrand |  | #VALUE!
3245060335458 | 33545 | 1 | C | LCS-KON. BOD 12XRJ45 KAT.6 FTP | 286 | MTO | Man | Kontaktujte Legrand | Kontaktujte Legrand |  | #VALUE!
3245060335465 | 33546 | 1 | C | LCS-KON. BOD 12XRJ45 KAT.6 STP | 286 | MTO | Man | Kontaktujte Legrand | Kontaktujte Legrand |  | #VALUE!
3245060335519 | 33551 | 1 | C | LCS-PATCH 19" 24RJ UTP KAT.5E | 288 | MTS | Man | Kontaktujte Legrand | Kontaktujte Legrand |  | #VALUE!
3245060335526 | 33552 | 1 | C | LCS-PATCH 19" 24RJ FTP KAT.5E | 288 | MTS | Man | Kontaktujte Legrand | Kontaktujte Legrand |  | #VALUE!
3245060335540 | 33554 | 2 | C | LCS-BLOK 6XRJ45 UTP KAT.5E | 288 | MTO | Man | Kontaktujte Legrand | Kontaktujte Legrand |  | #VALUE!
3245060335557 | 33555 | 2 | C | LCS-BLOK 6XRJ45 FTP KAT.5E | 288 | MTO | Man | Kontaktujte Legrand | Kontaktujte Legrand |  | #VALUE!
3245060335618 | 33561 | 1 | C | LCS-PATCH 19" 24RJ UTP KAT.6 | 282 | MTO | Man | Kontaktujte Legrand | Kontaktujte Legrand |  | #VALUE!
3245060335625 | 33562 | 1 | C | LCS-PATCH 19" 24RJ FTP KAT.6 | 282 | MTO | Man | Kontaktujte Legrand | Kontaktujte Legrand |  | #VALUE!
3245060335632 | 33563 | 1 | C | LCS-PATCH 19" 24RJ STP KAT.6 | 282 | MTO | Man | Kontaktujte Legrand | Kontaktujte Legrand |  | #VALUE!
3245060335649 | 33564 | 2 | C | LCS-BLOK 6XRJ45 UTP KAT.6 | 282 | MTO | Man | Kontaktujte Legrand | Kontaktujte Legrand |  | #VALUE!
3245060335656 | 33565 | 2 | C | LCS-BLOK 6XRJ45 FTP KAT.6 | 282 | MTO | Man | Kontaktujte Legrand | Kontaktujte Legrand |  | #VALUE!
3245060335663 | 33566 | 2 | C | LCS-BLOK 6XRJ45 STP KAT.6 | 282 | MTO | Man | Kontaktujte Legrand | Kontaktujte Legrand |  | #VALUE!
3245060335670 | 33567 | 1 | C | LCS-VYS. PATCH 24RJ UTP KAT.6 | 282 | MTO | Man | Kontaktujte Legrand | Kontaktujte Legrand |  | #VALUE!
3245060335687 | 33568 | 1 | C | LCS-VYS. PATCH 24RJ FTP KAT.6 | 282 | MTO | Man | Kontaktujte Legrand | Kontaktujte Legrand |  | #VALUE!
3245060335731 | 33573 | 1 | C | LCS-PATCH 19" 24RJ STP KAT.6A | 278 | MTS | Man | Kontaktujte Legrand | Kontaktujte Legrand |  | #VALUE!
3245060335762 | 33576 | 2 | C | LCS-BLOK 6XRJ45 STP KAT.6A | 278 | MTO | Man | Kontaktujte Legrand | Kontaktujte Legrand |  | #VALUE!
3245060335779 | 33577 | 2 | C | LCS-BLOK 6XRJ45 UTP KAT.6A | 278 | MTO | Man | Kontaktujte Legrand | Kontaktujte Legrand |  | #VALUE!
3245060335793 | 33579 | 1 | C | LIN-TEL. PANEL 19" 50XRJ45 110 | 293 | MTO | Man | 44.314 | 44.314 |  | 44.314
3245060335847 | 33584 | 1 | C | LCS-PATCH 19" 24RJ UTP KAT.6A | 278 | MTO | Man | Kontaktujte Legrand | Kontaktujte Legrand |  | #VALUE!
3245060335854 | 33585 | 1 | C | LCS-VYS. PATCH 24RJ UTP KAT.6A | 278 | MTO | Man | Kontaktujte Legrand | Kontaktujte Legrand |  | #VALUE!
3245060335861 | 33586 | 1 | C | LCS-VYS. PATCH 24RJ STP KAT.6A | 278 | MTO | Man | Kontaktujte Legrand | Kontaktujte Legrand |  | #VALUE!
3245060335885 | 33588 | 1 | C | LCS-CROSS 24RJ UTP KAT.5E | 288 | MTO | Man | Kontaktujte Legrand | Kontaktujte Legrand |  | #VALUE!
3245060335892 | 33589 | 1 | C | LCS-CROSS 24RJ UTP KAT.6 | 282 | MTO | Man | Kontaktujte Legrand | Kontaktujte Legrand |  | #VALUE!
3245060335908 | 33590 | 1 | C | LCS-PATCH PANEL 19" PRÁZDNY | 278 | MTS | Man | Kontaktujte Legrand | Kontaktujte Legrand |  | #VALUE!
3245060335915 | 33591 | 10 | C | LCS-ZÁSLEPKA PRE PATCH PANEL | 278 | MTO | Man | Kontaktujte Legrand | Kontaktujte Legrand |  | #VALUE!
3245060335922 | 33592 | 1 | C | LCS-10" PATCH PANEL PRÁZDNY | 311 | MTO | Man | Kontaktujte Legrand | Kontaktujte Legrand |  | #VALUE!
3245060335939 | 33593 | 1 | C | LCS-ZÁSLEPKA PRE VYS.OPT.VAŇU | 297 | MTO | Man | Kontaktujte Legrand | Kontaktujte Legrand |  | #VALUE!
3245060335946 | 33594 | 10 | C | LCS-KLIP PRE KÁBEL | 296 | MTO | Man | Kontaktujte Legrand | Kontaktujte Legrand |  | #VALUE!
3245060335960 | 33596 | 1 | C | LCS-A/V PANEL 16X XLR | 303 | MTO | Man | 250 | 250 |  | 250
3245060335977 | 33597 | 1 | C | LCS-A/V PANEL 16X HDMI | 303 | MTO | Man | 230 | 230 |  | 230
3245060335984 | 33598 | 1 | C | LCS-A/V PANEL 12X HD15 | 303 | MTO | Man | 130 | 130 |  | 130
3245060336028 | 33602 | 20 | C | MOS-DLPLUS SPOJKA 20X12,5 | 234 | MTO | Man | 0.536 | 0.536 |  | 0.536
3245060336035 | 33603 | 20 | C | MOS-DLPLUS SPOJKA 32X12,5 | 235 | MTO | Man | 0.935 | 0.935 |  | 0.935
3245060336042 | 33604 | 20 | C | MOS-DLPLUS SPOJKA 32X20 | 237 | MTO | Man | 0.946 | 0.946 |  | 0.946
3245060336066 | 33606 | 20 | C | MOS-DLPLUS SPOJKA 40X12,5 | 236 | MTO | Man | 1.008 | 1.008 |  | 1.008
3245060336080 | 33608 | 20 | C | MOS-DLPLUS SPOJKA 60X20 | 239 | MTO | Man | 1.04 | 1.04 |  | 1.04
3245060336097 | 33609 | 20 | C | MOS-DLPLUS SPOJKA 75X20 | 240 | MTO | Man | 1.103 | 1.103 |  | 1.103
3245060340025 | 34002 | 10 | C | SVORKA-OCHRANNÁ BEZ PÄTKY 2X6 | nie je vo VK | MTO | App | 11.3 | 11.3 |  | 11.3
3245060340308 | 34030 | 20 | C | SVORKA-OCHRANNÁ BEZ PÄTKY 2X6 | nie je vo VK | MTO | App | 3.961 | 3.961 |  | 3.961
3245060340315 | 34031 | 20 | C | SVORKA-OCHRANNÁ BEZ PÄTKY 2X10 | nie je vo VK | MTO | App | 3.503 | 3.503 |  | 3.503
3245060340322 | 34032 | 20 | C | SVORKA-OCHRANNÁ BEZ PÄTKY 2X18 | nie je vo VK | MTO | App | 4.07 | 4.07 |  | 4.07
3245060340339 | 34033 | 20 | C | SVORKA-OCHRANNÁ BEZ PÄTKY 2X30 | nie je vo VK | MTO | App | 5.268 | 5.268 |  | 5.268
3245060340346 | 34034 | 10 | C | SVORKA-OCHRANNÁ BEZ PÄTKY 2X50 | nie je vo VK | MTO | App | 7.631 | 7.631 |  | 7.631
3245060340421 | 34042 | 20 | C | SVORKA-OCHRANNÁ S PÄTKOU 2X18 | nie je vo VK | MTO | App | 3.983 | 3.983 |  | 3.983
3245060340438 | 34043 | 20 | C | SVORKA-OCHRANNÁ S PÄTKOU 2X30 | nie je vo VK | MTO | App | 5.033 | 5.033 |  | 5.033
3245060340445 | 34044 | 10 | C | SVORKA-OCHRANNÁ S PÄTKOU 2X50 | nie je vo VK | MTO | App | 7.878 | 7.878 |  | 7.878
3245060340452 | 34045 | 10 | C | SVORKA-OCHRANNÁ S PÄTKOU 2X75 | nie je vo VK | MTO | App | 14.946 | 14.946 |  | 14.946
3245060342036 | 34203 | 10 | C | SVORKOVNICA-12 6MM2 MODRA | nie je vo VK | MTO | App | 1.629 | 1.629 |  | 1.629
3245060342111 | 34211 | 10 | C | SVORKOVNICA-NYLBLOC ČIERNA 4 | nie je vo VK | MTO | App | 1.065 | 1.065 |  | 1.065
3245060342135 | 34213 | 10 | C | SVORKOVNICA-NYLBLOC ČIERNA 6 | nie je vo VK | MTO | App | 1.418 | 1.418 |  | 1.418
3245060342159 | 34215 | 10 | C | SVORKOVNICA-NYLBLOC ČIERNA 10 | nie je vo VK | MTO | App | 1.515 | 1.515 |  | 1.515
3245060342173 | 34217 | 10 | C | SVORKOVNICA-NYLBLOC ČIERNA 16 | nie je vo VK | MTO | App | 2.523 | 2.523 |  | 2.523
3245060342197 | 34219 | 10 | C | SVORKOVNICA-NYLBLOC ČIERNA 25 | nie je vo VK | MTO | App | 5.051 | 5.051 |  | 5.051
3245060342203 | 34220 | 10 | C | SVORKOVNICA-BEZFAREBNÁ 4 | nie je vo VK | MTO | App | 0.934 | 0.934 |  | 0.934
3245060342210 | 34221 | 10 | C | SVORKOVNICA-NYLBLOC BEZF. 4 | nie je vo VK | MTO | App | 1.065 | 1.065 |  | 1.065
3245060342234 | 34223 | 10 | C | SVORKOVNICA-NYLBLOC BEZF. 6 | nie je vo VK | MTO | App | 1.418 | 1.418 |  | 1.418
3245060342258 | 34225 | 10 | C | SVORKOVNICA-NYLBLOC BEZF. 10 | nie je vo VK | MTO | App | 1.98 | 1.98 |  | 1.98
3245060342272 | 34227 | 10 | C | SVORKOVNICA-NYLBLOC BEZF. 16 | nie je vo VK | MTO | App | 3.707 | 3.707 |  | 3.707
3245060342319 | 34231 | 10 | C | SUPREM SVORKY 6 MM2 | nie je vo VK | MTO | App | 1.149 | 1.149 |  | 1.149
3245060342531 | 34253 | 5 | C | SVORKOVNICA-ROZPOJOVACIA | nie je vo VK | MTO | App | 10.502 | 10.502 |  | 10.502
3245060342548 | 34254 | 5 | C | SVORKY ROZPOJITEĽNÉ 10 MM2 | nie je vo VK | MTO | App | 10.901 | 10.901 |  | 10.901
3245060342630 | 34263 | 10 | C | SVORKOVNICA-SPOJOVACIA HYPO 4 | nie je vo VK | MTO | App | 1.715 | 1.715 |  | 1.715
3245060342647 | 34264 | 10 | C | SVORKOVNICA-SPOJOVACIA HYPO 6 | nie je vo VK | MTO | App | 1.861 | 1.861 |  | 1.861
3245060342654 | 34265 | 10 | C | SVORKOVNICA-SPOJOVACIA HYPO 10 | nie je vo VK | MTO | App | 2.314 | 2.314 |  | 2.314
3245060342661 | 34266 | 10 | C | SVORKOVNICA-SPOJOVACIA HYPO 16 | nie je vo VK | MTO | App | 3.223 | 3.223 |  | 3.223
3245060342678 | 34267 | 10 | C | SVORKOVNICA-SPOJOVACIA HYPO 25 | nie je vo VK | MTO | App | 4.797 | 4.797 |  | 4.797
3245060342708 | 34270 | 10 | C | SVORKOVNICA-ČIERNA MAX 24A | nie je vo VK | MTO | App | 1.053 | 1.053 |  | 1.053
3245060342715 | 34271 | 10 | C | SVORKOVNICA-ČIERNA MAX 41A | nie je vo VK | MTO | App | 1.309 | 1.309 |  | 1.309
3245060342722 | 34272 | 10 | C | SVORKOVNICA-ČIERNA MAX 57A | nie je vo VK | MTO | App | 1.527 | 1.527 |  | 1.527
3245060342739 | 34273 | 10 | C | SVORKOVNICA-ČIERNA MAX 76A | nie je vo VK | MTO | App | 2.143 | 2.143 |  | 2.143
3245060342746 | 34274 | 10 | C | SVORKOVNICA-ČIERNA MAX 101A | nie je vo VK | MTO | App | 4.941 | 4.941 |  | 4.941
3245060343224 | 34322 | 100 | C | SVORKA-PREPOJ. PRE 2 VODIČE | 138 | MTO | App | 0.152 | 0.152 |  | 0.152
3245060343231 | 34323 | 100 | C | SVORKA-PREPOJ. PRE 3 VODIČE | 138 | MTS | App | 0.168 | 0.168 |  | 0.168
3245060343255 | 34325 | 100 | C | SVORKA-PREPOJ. PRE 5 VODIČOV | 138 | MTO | App | 0.215 | 0.215 |  | 0.215
3245060343286 | 34328 | 50 | C | SVORKA-PREPOJ. PRE 8 VODIČOV | 138 | MTO | App | 0.396 | 0.396 |  | 0.396
3245060343323 | 34332 | 100 | C | SVORKA-PORCELÁNOVÁ DVOJPÓLOVÁ | nie je vo VK | MTO | App | 1.237 | 1.237 |  | 1.237
3245060343330 | 34333 | 100 | C | SVORKA-PORCELÁNOVÁ TROJPÓLOVÁ | nie je vo VK | MTO | App | 2.769 | 2.769 |  | 2.769
3245060343385 | 34338 | 1000 | C | SVORKA-CAPVIS 1,5 | nie je vo VK | MTO | App | 0.109 | 0.109 |  | 0.109
3245060343446 | 34344 | 1000 | C | SVORKA-CAPVIS 2,5 | nie je vo VK | MTO | App | 0.152 | 0.152 |  | 0.152
3245060343514 | 34351 | 100 | C | SVORKA-CAPVIS 4 | nie je vo VK | MTO | App | 0.178 | 0.178 |  | 0.178
3245060343576 | 34357 | 100 | C | SVORKA-CAPVIS 6 | nie je vo VK | MTO | App | 0.192 | 0.192 |  | 0.192
3245060343835 | 34383 | 20 | C | SVORKA-KAPACITA 40MM2 | nie je vo VK | MTO | App | 1.636 | 1.636 |  | 1.636
3245060343842 | 34384 | 20 | C | SVORKA-KAPACITA 75MM2,F7MM | nie je vo VK | MTO | App | 3.49 | 3.49 |  | 3.49
3245060343859 | 34385 | 20 | C | UZEMŇOVACIA SVORKA 12-16MM | 138 | MTO | App | 2.08 | 2.08 |  | 2.08
3245060343866 | 34386 | 10 | C | UZEMŇOVACIA SVORKA 18-22MM | 138 | MTO | App | 2.43 | 2.43 |  | 2.43
3245060343873 | 34387 | 10 | C | UZEMŇOVACIA SVORKA 28-32MM | 138 | MTO | App | 2.956 | 2.956 |  | 2.956
3245060343880 | 34388 | 5 | C | SVORKOVNICA-COSGA S KOV. ZÁKL. | nie je vo VK | MTO | App | 19.15 | 19.15 |  | 19.15
3245060343897 | 34389 | 10 | C | SVORKOVNICA-COSGA PLAST. ZÁKL. | nie je vo VK | MTO | App | 5.997 | 5.997 |  | 5.997
3245060343989 | 34398 | 10 | C | MOS-DRŽIAK SVORIEK NYLBLOC | 138 | MTO | App | 1.264 | 1.264 |  | 1.264
3245060343996 | 34399 | 5 | C | PRÍSTR NA ODIZOLOVANIE KÁBLA | 138 | MTO | App | 29.217 | 29.217 |  | 29.217
3245060344184 | 34418 | 1 | C | MONT.DOSKA ALTIS PLNÁ 1800X800 | nie je vo VK | MTO | Ind | 160.637 | 160.637 |  | 160.637
3245060346089 | 34608 | 1 | C | MONTÁŽNA DOSKA PERF.1400X800 | nie je vo VK | MTO | Ind | 174.295 | 174.295 |  | 174.295
3245060346096 | 34609 | 1 | C | MONTÁŽNA DOSKA PERF.1400X800 | nie je vo VK | MTO | Ind | 163.631 | 163.631 |  | 163.631
3245060347383 | 34738 | 10 | C | PRIECHODKA KÁBLOVÁ ALTIS | nie je vo VK | MTO | Ind | 17.818 | 17.818 |  | 17.818
3245060347437 | 34743 | 1 | C | SADA PODPIER ALTIS Š. 800 | nie je vo VK | MTO | Ind | 174.336 | 174.336 |  | 174.336
3245060347451 | 34745 | 100 | C | SAMOREZNÉ SKRUTKY ?3,3 | nie je vo VK | MTO | Ind | 0.115 | 0.115 |  | 0.115
3245060347468 | 34746 | 100 | C | SKRUTKY ALTIS CBLZ 5.5X16 | nie je vo VK | MTO | Ind | 0.126 | 0.126 |  | 0.126
3245060347475 | 34747 | 100 | C | SKRUTKY ALTIS CBLZ 5.5X19 | nie je vo VK | MTO | Ind | 0.22 | 0.22 |  | 0.22
3245060347505 | 34750 | 200 | C | IZOLAČNÝ KRYT | nie je vo VK | MTO | Ind | 0.189 | 0.189 |  | 0.189
3245060347598 | 34759 | 10 | C | ALTIS ZÁMOK TVAROVÝ | 506 | MTO | Ind | 3.54 | 3.54 |  | 3.54
3245060347710 | 34771 | 1 | C | ALTIS RUKOVAŤ PRE DOPLNENIE Z. | 506 | MTO | Ind | 22.714 | 22.714 |  | 22.714
3245060347727 | 34772 | 1 | C | ALTIS RUKOVÄŤ SO ZÁMKOM 2433A | 506 | MTO | Ind | 26.255 | 26.255 |  | 26.255
3245060347734 | 34773 | 1 | C | ALTIS RUKOVAŤ S TVAROVÝM Z. | 506 | MTO | Ind | 38.904 | 38.904 |  | 38.904
3245060347741 | 34774 | 1 | C | ALTIS RUKOVAŤ PRE DOPLNENIE Z. | 506 | MTO | Ind | 26.255 | 26.255 |  | 26.255
3245060347758 | 34775 | 1 | C | ALTIS RUKOVAŤ S TVAROVÝM Z. | 506 | MTO | Ind | 27.652 | 27.652 |  | 27.652
3245060347765 | 34776 | 10 | C | ALTIS ZÁMOK TVAROVÝ | 506 | MTO | Ind | 3.425 | 3.425 |  | 3.425
3245060347772 | 34777 | 10 | C | ALTIS ZÁMOK TVAROVÝ | 506 | MTO | Ind | 3.425 | 3.425 |  | 3.425
3245060347789 | 34778 | 10 | C | ALTIS ZÁMOK TVAROVÝ | 506 | MTO | Ind | 3.425 | 3.425 |  | 3.425
3245060347796 | 34779 | 10 | C | ALTIS ZÁMOK TVAROVÝ | 506 | MTO | Ind | 3.425 | 3.425 |  | 3.425
3245060347819 | 34781 | 10 | C | ALTIS ZÁMOK TVAROVÝ | 506 | MTO | Ind | 3.425 | 3.425 |  | 3.425
3245060347826 | 34782 | 1 | C | RUKOVÄŤ PRE ALTIS SO ZÁMKOM | nie je vo VK | MTO | Ind | 29.133 | 29.133 |  | 29.133
3245060347840 | 34784 | 10 | C | ALTIS ZÁMOK NA KĽÚČ Č.405 | 506 | MTO | Ind | 6.64 | 6.64 |  | 6.64
3245060347857 | 34785 | 10 | C | ALTIS ZÁMOK NA KĽÚČ Č.421 | 506 | MTO | Ind | 6.64 | 6.64 |  | 6.64
3245060347864 | 34786 | 10 | C | ALTIS ZÁMOK NA KĽÚČ Č.455 | 506 | MTO | Ind | 6.64 | 6.64 |  | 6.64
3245060347871 | 34787 | 10 | C | ALTIS ZÁMOK NA KĽÚČ Č.1242E | 506 | MTO | Ind | 6.64 | 6.64 |  | 6.64
3245060347888 | 34788 | 10 | C | ALTIS ZÁMOK NA KĽÚČ Č.3113A | 506 | MTO | Ind | 6.64 | 6.64 |  | 6.64
3245060347895 | 34789 | 10 | C | ALTIS ZÁMOK NA KĽÚČ Č.2433A | 506 | MTO | Ind | 6.64 | 6.64 |  | 6.64
3245060347956 | 34795 | 20 | C | PREPOJ. ZEMNIACI LANKOVÝ VODIČ | 305 | MTO | Ind | 3.761 | 3.761 |  | 3.761
3245060347963 | 34796 | 20 | C | PREPOJ. ZEMNIACI LANKOVÝ VODIČ | nie je vo VK | MTO | Ind | 5.936 | 5.936 |  | 5.936
3245060347970 | 34797 | 10 | C | PREPOJ. ZEMNIACI LANKOVÝ VODIČ | nie je vo VK | MTO | Ind | 8.321 | 8.321 |  | 8.321
3245060348045 | 34804 | 1 | C | MRIEŽKA VETRACIA 138X138 | 511 | MTO | Ind | 14.225 | 14.225 |  | 14.225
3245060348052 | 34805 | 1 | C | MRIEŽKA VETRACIA 248X248 | 511 | MTO | Ind | 77.261 | 77.261 |  | 77.261
3245060348069 | 34806 | 1 | C | KÚRENIE ODPOROVÉ ALTIS 350W | 513 | MTO | Ind | 316.756 | 316.756 |  | 316.756
3245060348076 | 34807 | 1 | C | VENTILÁTOR STREŠNÝ 600M3 | 511 | MTO | Ind | 285.28 | 285.28 |  | 285.28
3245060348083 | 34808 | 1 | C | VENTILÁTOR STREŠNÝ 900M3 | 511 | MTO | Ind | 392.273 | 392.273 |  | 392.273
3245060348090 | 34809 | 1 | C | VENTILÁTOR STREŠNÝ BEZ MOTORA | 511 | MTO | Ind | 126.807 | 126.807 |  | 126.807
3245060348168 | 34816 | 1 | C | MRIEŽKA VETRACIA 248X248 | 511 | MTO | Ind | 77.261 | 77.261 |  | 77.261
3245060348175 | 34817 | 1 | C | SÚPRAVA VENTILÁCIE ATLANTIC | 510 | MTO | Ind | 62.858 | 62.858 |  | 62.858
3245060348267 | 34826 | 1 | C | VENTILÁTOR ALTIS STREŠNÝ | nie je vo VK | MTO | Ind | 777.791 | 777.791 |  | 777.791
3245060348342 | 34834 | 1 | C | MRIEŽKA VETRACIA 150X150MM | 511 | MTO | Ind | 8.468 | 8.468 |  | 8.468
3245060348359 | 34835 | 1 | C | VETRACIA MRIEŽKA PLAST.250X250 | 511 | MTO | Ind | 18.112 | 18.112 |  | 18.112
3245060348366 | 34836 | 1 | C | VETRACIA MRIEŽKA 325X325 MM | 511 | MTO | Ind | 27.862 | 27.862 |  | 27.862
3245060348472 | 34847 | 1 | C | TERMOSTAT ALTIS | 513 | MTO | Ind | 41.089 | 41.089 |  | 41.089
3245060348489 | 34848 | 1 | C | LCS-TERMOSTAT | 306 | MTO | Man | Kontaktujte Legrand | Kontaktujte Legrand |  | #VALUE!
3245060348502 | 34850 | 1 | C | VENTILÁTOR S FILTROM 40/160M3 | 510 | MTO | Ind | 37.717 | 37.717 |  | 37.717
3245060348519 | 34851 | 1 | C | VENTILÁTOR ALTIS 90M3 | 510 | MTO | Ind | 75.875 | 75.875 |  | 75.875
3245060348526 | 34852 | 1 | C | VENTILÁTOR S MR.170/240M3/H | 510 | MTO | Ind | 96.655 | 96.655 |  | 96.655
3245060348533 | 34853 | 1 | C | VENTILÁTOR 360/800M3 | 511 | MTO | Ind | 172.425 | 172.425 |  | 172.425
3245060348540 | 34854 | 1 | C | VENTILÁTOR S MR.520/1000M3/H | 511 | MTO | Ind | 205.214 | 205.214 |  | 205.214
3245060348786 | 34878 | 1 | C | ALTIS NEREZ.OCHRANNÝ KRYT 150X150 | 511 | MTO | Ind | 103.224 | 103.224 |  | 103.224
3245060348793 | 34879 | 1 | C | ALTIS NEREZ.OCHRANNÝ KRYT 250X250 | 511 | MTO | Ind | 120.972 | 120.972 |  | 120.972
3245060348809 | 34880 | 1 | C | ALTIS NEREZ.OCHRANNÝ KRYT 325X325 | 511 | MTO | Ind | 141.27 | 141.27 |  | 141.27
3245060348885 | 34888 | 1 | C | PODLOŽKA POD VENTILÁTOR | 511 | MTO | Ind | 4.496 | 4.496 |  | 4.496
3245060348892 | 34889 | 1 | C | PODLOŽKA POD VENTILÁTOR | 511 | MTO | Ind | 5.789 | 5.789 |  | 5.789
3245060348908 | 34890 | 1 | C | PODLOŽKA POD VENTILÁTOR | 511 | MTO | Ind | 9.854 | 9.854 |  | 9.854
3245060349417 | 34941 | 1 | C | STRECHA ALTIS 800X 400 MONOB. | nie je vo VK | MTO | Ind | 133.92 | 133.92 |  | 133.92
3245060349424 | 34942 | 1 | C | STRECHA ALTIS 1000X400 MONOBL. | nie je vo VK | MTO | Ind | 141.432 | 141.432 |  | 141.432
3245060349431 | 34943 | 1 | C | STRECHA ALTIS 1200X400 MONOBL. | nie je vo VK | MTO | Ind | 160.815 | 160.815 |  | 160.815
3245060349448 | 34944 | 1 | C | STRECHA ALTIS 1600X400 MONOBL. | nie je vo VK | MTO | Ind | 195.495 | 195.495 |  | 195.495
3245060349462 | 34946 | 1 | C | STRECHA ALTIS 800X500 MONOBL. | nie je vo VK | MTO | Ind | 138.227 | 138.227 |  | 138.227
3245060349486 | 34948 | 1 | C | STRECHA ALTIS 1200X500 MONOBL. | nie je vo VK | MTO | Ind | 171.91 | 171.91 |  | 171.91
3245060349493 | 34949 | 1 | C | STRECHA ALTIS 600X500 | nie je vo VK | MTO | Ind | 209.333 | 209.333 |  | 209.333
3245060349509 | 34950 | 1 | C | MONT.DOS.ALTIS 1600X800 PLNÁ | nie je vo VK | MTO | Ind | 254.834 | 254.834 |  | 254.834
3245060349592 | 34959 | 1 | C | MONT.DOS.ALTIS 1400X800 PLNÁ | nie je vo VK | MTO | Ind | 149.395 | 149.395 |  | 149.395
3245060350079 | 35007 | 1 | C | KRABICA PLASTOVÁ 130X75X80 | nie je vo VK | MTO | Ind | 10.103 | 10.103 |  | 10.103
3245060350130 | 35013 | 1 | C | KRABICA PLASTOVÁ 130X130X80 | nie je vo VK | MTO | Ind | 9.185 | 9.185 |  | 9.185
3245060350178 | 35017 | 1 | C | KRABICA PLASTOVÁ 155X110X80 | nie je vo VK | MTO | Ind | 7.866 | 7.866 |  | 7.866
3245060350437 | 35043 | 2 | C | KRABICA PLASTOVÁ 265X174X154 | nie je vo VK | MTO | Ind | 64.876 | 64.876 |  | 64.876
3245060350444 | 35044 | 1 | C | KRABICA PLASTOVÁ 310X240X130 | nie je vo VK | MTO | Ind | 33.362 | 33.362 |  | 33.362
3245060350543 | 35054 | 1 | C | KRABICA PLASTOVÁ 310X240X160 | nie je vo VK | MTO | Ind | 99.8 | 99.8 |  | 99.8
3245060350581 | 35058 | 1 | C | KRABICA PLASTOVÁ 359X265X154 | nie je vo VK | MTO | Ind | 54.508 | 54.508 |  | 54.508
3245060350932 | 35093 | 5 | C | MONT.DOSKA PRE KRABICU 310X240 | nie je vo VK | MTO | Ind | 10.505 | 10.505 |  | 10.505
3245060352004 | 35200 | 1 | C | ROZV.ATL.NEREZ 300X200X160 | nie je vo VK | MTO | Ind | 264.258 | 264.258 |  | 264.258
3245060352011 | 35201 | 1 | C | ROZV.ATL.NEREZ 400X300X200 | nie je vo VK | MTO | Ind | 350.449 | 350.449 |  | 350.449
3245060352028 | 35202 | 1 | C | ROZV.ATL.NEREZ 500X400X200 | nie je vo VK | MTO | Ind | 402.128 | 402.128 |  | 402.128
3245060352035 | 35203 | 1 | C | ROZV.ATL.NEREZ 600X400X200 | nie je vo VK | MTO | Ind | 500.621 | 500.621 |  | 500.621
3245060352059 | 35205 | 1 | C | ROZV.ATL.NEREZ 600X400X250 | nie je vo VK | MTO | Ind | 502.691 | 502.691 |  | 502.691
3245060352066 | 35206 | 1 | C | ROZV.ATL.NEREZ 700X500X250 | nie je vo VK | MTO | Ind | 567.954 | 567.954 |  | 567.954
3245060352110 | 35211 | 1 | C | ROZV.ATL.NEREZ 800X600X300 | nie je vo VK | MTO | Ind | 1085.805 | 1085.805 |  | 1085.805
3245060352134 | 35213 | 1 | C | ROZV.ATL.NEREZ 1000X800X300 | nie je vo VK | MTO | Ind | 1055.538 | 1055.538 |  | 1055.538
3245060352141 | 35214 | 1 | C | ROZV.ATL.NEREZ 1200X800X300 | nie je vo VK | MTO | Ind | 1470.683 | 1470.683 |  | 1470.683
3245060352158 | 35215 | 1 | C | ROZV.ATL.NEREZ 1400X800X400 | nie je vo VK | MTO | Ind | 1930.257 | 1930.257 |  | 1930.257
3245060353063 | 35306 | 1 | C | ALTIS ODPOR.KÚRENIE 20W | 513 | MTO | Ind | 33.66 | 33.66 |  | 33.66
3245060353070 | 35307 | 1 | C | ALTIS ODPOR.KÚRENIE 50W | 513 | MTO | Ind | 46.92 | 46.92 |  | 46.92
3245060353087 | 35308 | 1 | C | ALTIS ODPOR.KÚRENIE 100W | 513 | MTO | Ind | 62.22 | 62.22 |  | 62.22
3245060353094 | 35309 | 1 | C | ALTIS ODPOR.KÚRENIE 150W | 513 | MTO | Ind | 79.56 | 79.56 |  | 79.56
3245060353100 | 35310 | 1 | C | KÚRENIE ODPOROVÉ ALTIS 350W | 513 | MTO | Ind | 115.056 | 115.056 |  | 115.056
3245060353117 | 35311 | 1 | C | HYGROSTAT 35-100%REL.VLHKOSŤ | 513 | MTO | Ind | 58.14 | 58.14 |  | 58.14
3245060353124 | 35312 | 1 | C | HYGROTERMOSTAT 0-60°C/50-90%V. | 513 | MTO | Ind | 120.36 | 120.36 |  | 120.36
3245060353469 | 35346 | 1 | C | KLIMATIZÁCIA DO ROZV.380W V. | 512 | MTO | Ind | 984.811 | 984.811 |  | 984.811
3245060353476 | 35347 | 1 | C | KLIMATIZÁCIA DO ROZV.640W V. | 512 | MTO | Ind | 1089.829 | 1089.829 |  | 1089.829
3245060353483 | 35348 | 1 | C | KLIMATIZÁCIA DO ROZV.820W V. | 512 | MTO | Ind | 1169.129 | 1169.129 |  | 1169.129
3245060353490 | 35349 | 1 | C | KLIMATIZÁCIA DO ROZV.1250W V. | 512 | MTO | Ind | 1480.968 | 1480.968 |  | 1480.968
3245060353506 | 35350 | 1 | C | KLIMATIZÁCIA DO ROZV.1600W V. | 512 | MTO | Ind | 1703.863 | 1703.863 |  | 1703.863
3245060353513 | 35351 | 1 | C | KLIMATIZÁCIA DO ROZV.2000W V. | 512 | MTO | Ind | 1826.026 | 1826.026 |  | 1826.026
3245060353537 | 35353 | 1 | C | KLIMATIZÁCIA DO ROZV.3850W V. | 512 | MTO | Ind | 2827.984 | 2827.984 |  | 2827.984
3245060353544 | 35354 | 1 | C | KLIMATIZÁCIA DO ROZV.1600W V. | 512 | MTO | Ind | 2095.001 | 2095.001 |  | 2095.001
3245060353551 | 35355 | 1 | C | KLIMATIZÁCIA DO ROZV.2000W V. | 512 | MTO | Ind | 2131.436 | 2131.436 |  | 2131.436
3245060353568 | 35356 | 1 | C | KLIMATIZÁCIA DO ROZV.3850W V. | 512 | MTO | Ind | 3254.485 | 3254.485 |  | 3254.485
3245060353582 | 35358 | 1 | C | KLIMATIZÁCIA DO ROZV.1150W H. | 512 | MTO | Ind | 1622.42 | 1622.42 |  | 1622.42
3245060353599 | 35359 | 1 | C | KLIMATIZÁCIA DO ROZV.1550W H. | 512 | MTO | Ind | 1681.359 | 1681.359 |  | 1681.359
3245060353605 | 35360 | 1 | C | KLIMATIZÁCIA DO ROZV.2050W H. | 512 | MTO | Ind | 1911.755 | 1911.755 |  | 1911.755
3245060353629 | 35362 | 1 | C | KLIMATIZÁCIA DO ROZV.3850W H. | 512 | MTO | Ind | 2676.887 | 2676.887 |  | 2676.887
3245060353636 | 35363 | 1 | C | KLIMATIZÁCIA DO ROZV.1550W H. | 512 | MTO | Ind | 2125.007 | 2125.007 |  | 2125.007
3245060353643 | 35364 | 1 | C | KLIMATIZÁCIA DO ROZV.2050W H. | 512 | MTO | Ind | 2223.595 | 2223.595 |  | 2223.595
3245060353650 | 35365 | 1 | C | KLIMATIZÁCIA DO ROZV.3850W H. | 512 | MTO | Ind | 3106.603 | 3106.603 |  | 3106.603
3245060353728 | 35372 | 1 | C | VÝMENNÍK VZDUCHU 36W/°C | 512 | MTO | Ind | 584.029 | 584.029 |  | 584.029
3245060353735 | 35373 | 1 | C | VÝMENNÍK VZDUCHU 50W/°C | 512 | MTO | Ind | 702.978 | 702.978 |  | 702.978
3245060353742 | 35374 | 1 | C | VÝMENNÍK VZDUCHU 80W/°C | 512 | MTO | Ind | 804.781 | 804.781 |  | 804.781
3245060354923 | 35492 | 1 | C | ROZVÁDZAČ ATLANTIC 400X300X200 | nie je vo VK | MTO | Ind | 154.73 | 154.73 |  | 154.73
3245060355005 | 35500 | 1 | C | ROZV.ATL.300X200X160 S MONT.D. | nie je vo VK | MTO | Ind | 67.018 | 67.018 |  | 67.018
3245060355012 | 35501 | 1 | C | ROZV. ATLANTIC 300X400X200 | nie je vo VK | MTO | Ind | 81.39 | 81.39 |  | 81.39
3245060355029 | 35502 | 1 | C | ROZV. ATLANTIC 400X300X200 | nie je vo VK | MTO | Ind | 83.596 | 83.596 |  | 83.596
3245060355036 | 35503 | 1 | C | ROZV. ATLANTIC 500X400X200 | nie je vo VK | MTO | Ind | 105.365 | 105.365 |  | 105.365
3245060355043 | 35504 | 1 | C | ROZV. ATLANTIC 600X400X200 | nie je vo VK | MTO | Ind | 114.936 | 114.936 |  | 114.936
3245060355050 | 35505 | 1 | C | ROZV. ATLANTIC 300X300X150 | nie je vo VK | MTO | Ind | 86.433 | 86.433 |  | 86.433
3245060355067 | 35506 | 1 | C | ROZV. ATLANTIC 400X600X250 | nie je vo VK | MTO | Ind | 124.496 | 124.496 |  | 124.496
3245060355074 | 35507 | 1 | C | ROZV. ATLANTIC 500X400X250 | nie je vo VK | MTO | Ind | 110.124 | 110.124 |  | 110.124
3245060355081 | 35508 | 1 | C | ROZV. ATLANTIC 600X400X250 | nie je vo VK | MTO | Ind | 119.695 | 119.695 |  | 119.695
3245060355098 | 35509 | 1 | C | ROZV. ATLANTIC 400X300X150 | nie je vo VK | MTO | Ind | 78.26 | 78.26 |  | 78.26
3245060355104 | 35510 | 1 | C | ROZV. ATLANTIC 600X600X250 | nie je vo VK | MTO | Ind | 153.209 | 153.209 |  | 153.209
3245060355128 | 35512 | 1 | C | ROZV. ATLANTIC 700X500X250 | nie je vo VK | MTO | Ind | 148.44 | 148.44 |  | 148.44
3245060355142 | 35514 | 1 | C | ROZV. ATLANTIC 800X600X250 | nie je vo VK | MTO | Ind | 186.745 | 186.745 |  | 186.745
3245060355159 | 35515 | 1 | C | ROZV. ATLANTIC 800X800X250 | nie je vo VK | MTO | Ind | 229.861 | 229.861 |  | 229.861
3245060355173 | 35517 | 1 | C | ROZV. ATLANTIC1000X600X250 | nie je vo VK | MTO | Ind | 220.289 | 220.289 |  | 220.289
3245060355180 | 35518 | 1 | C | ROZV. ATLANTIC1000X800X250 | nie je vo VK | MTO | Ind | 263.364 | 263.364 |  | 263.364
3245060355203 | 35520 | 1 | C | ROZVÁDZAČ ATLANTIC 600X600X300 | nie je vo VK | MTO | Ind | 192.081 | 192.081 |  | 192.081
3245060355210 | 35521 | 1 | C | ROZV. ATLANTIC 600X800X300 | nie je vo VK | MTO | Ind | 316.577 | 316.577 |  | 316.577
3245060355227 | 35522 | 1 | C | ROZVÁDZAČ ATLANTIC 700X500X300 | nie je vo VK | MTO | Ind | 221.96 | 221.96 |  | 221.96
3245060355234 | 35523 | 1 | C | ROZV.ATLANTIC 800X600X300 | nie je vo VK | MTO | Ind | 205.886 | 205.886 |  | 205.886
3245060355241 | 35524 | 1 | C | ROZVÁDZAČ ATLANTIC 800X800X300 | nie je vo VK | MTO | Ind | 259.667 | 259.667 |  | 259.667
3245060355265 | 35526 | 1 | C | ROZV.ATL.1000X600X300 | nie je vo VK | MTO | Ind | 273.891 | 273.891 |  | 273.891
3245060355272 | 35527 | 1 | C | ROZV. ATLANTIC1000X800X300 | nie je vo VK | MTO | Ind | 272.967 | 272.967 |  | 272.967
3245060355289 | 35528 | 1 | C | ROZVÁDZAČ ATLANTIC 800X600X400 | nie je vo VK | MTO | Ind | 227.655 | 227.655 |  | 227.655
3245060355296 | 35529 | 1 | C | ROZV.ATL.1000X800X400 | nie je vo VK | MTO | Ind | 288.128 | 288.128 |  | 288.128
3245060355302 | 35530 | 1 | C | ROZV. ATLANTIC 300X300X200 | nie je vo VK | MTO | Ind | 93.902 | 93.902 |  | 93.902
3245060355319 | 35531 | 1 | C | ROZV. ATLANTIC 400X400X200 | nie je vo VK | MTO | Ind | 112.267 | 112.267 |  | 112.267
3245060355326 | 35532 | 1 | C | ROZV. ATLANTIC 500X500X250 | nie je vo VK | MTO | Ind | 146.128 | 146.128 |  | 146.128
3245060355333 | 35533 | 1 | C | ROZV. ATLANTIC800X1000X250 | nie je vo VK | MTO | Ind | 429.307 | 429.307 |  | 429.307
3245060355340 | 35534 | 1 | C | ROZV. ATLANTIC 800X1000X300 | nie je vo VK | MTO | Ind | 368.162 | 368.162 |  | 368.162
3245060355364 | 35536 | 1 | C | ROZV. ATLANTIC 600X600X400 | nie je vo VK | MTO | Ind | 263.932 | 263.932 |  | 263.932
3245060355371 | 35537 | 1 | C | ROZV. ATLANTIC 600X1000X300 | nie je vo VK | MTO | Ind | 360.334 | 360.334 |  | 360.334
3245060355906 | 35590 | 1 | C | ROZV. ATLANTIC 1000X1200X300 | nie je vo VK | MTO | Ind | 433.971 | 433.971 |  | 433.971
3245060355913 | 35591 | 1 | C | ROZV.ATL.1000X1000X300 | nie je vo VK | MTO | Ind | 450.077 | 450.077 |  | 450.077
3245060355920 | 35592 | 1 | C | ROZV.ATL.1200X800X300 | nie je vo VK | MTO | Ind | 387.86 | 387.86 |  | 387.86
3245060355937 | 35593 | 1 | C | ROZV.ATL.1200X1000X300 | nie je vo VK | MTO | Ind | 478.853 | 478.853 |  | 478.853
3245060355944 | 35594 | 1 | C | ROZV.ATL.1200X1200X300 | nie je vo VK | MTO | Ind | 493.193 | 493.193 |  | 493.193
3245060355951 | 35595 | 1 | C | ROZV.ATL.1400X1000X300 | nie je vo VK | MTO | Ind | 501.903 | 501.903 |  | 501.903
3245060355968 | 35596 | 1 | C | ROZV. ATLANTIC 1200X800X400 | nie je vo VK | MTO | Ind | 341.487 | 341.487 |  | 341.487
3245060355975 | 35597 | 1 | C | ROZV. ATLANTIC1200X1200X400 | nie je vo VK | MTO | Ind | 480.208 | 480.208 |  | 480.208
3245060355982 | 35598 | 1 | C | ROZV. ATLANTIC 1400X800X400 | nie je vo VK | MTO | Ind | 374.917 | 374.917 |  | 374.917
3245060356026 | 35602 | 1 | C | SKRINKA ATLANTIC 150X200X80 | nie je vo VK | MTO | Ind | 27.272 | 27.272 |  | 27.272
3245060358006 | 35800 | 1 | C | PÁNT PRE KRABICU 130X130 | 137 | MTO | Ind | 12.944 | 12.944 |  | 12.944
3245060358013 | 35801 | 1 | C | PÁNT PRE KRABICU 310X240 | 137 | MTO | Ind | 24.124 | 24.124 |  | 24.124
3245060358020 | 35802 | 1 | C | DRŽIAKY MONTÁŽNE PLEXO | 137 | MTO | Ind | 12.331 | 12.331 |  | 12.331
3245060358105 | 35810 | 5 | C | DOSKA MONTÁŽNA KOVOVÁ 130X130 | 137 | MTO | Ind | 11.265 | 11.265 |  | 11.265
3245060358112 | 35811 | 5 | C | DOSKA MONTÁŽNA KOVOVÁ 155X110 | 137 | MTO | Ind | 11.265 | 11.265 |  | 11.265
3245060358129 | 35812 | 5 | C | DOSKA MONTÁŽNA KOVOVÁ 180X140 | 137 | MTO | Ind | 12.406 | 12.406 |  | 12.406
3245060358136 | 35813 | 5 | C | DOSKA MONTÁŽNA KOVOVÁ 220X170 | 137 | MTO | Ind | 12.722 | 12.722 |  | 12.722
3245060358143 | 35814 | 5 | C | DOSKA MONTÁŽNA KOVOVÁ 270X170 | 137 | MTO | Ind | 13.049 | 13.049 |  | 13.049
3245060358150 | 35815 | 5 | C | DOSKA MONTÁŽNA KOVOVÁ 310X240 | 137 | MTO | Ind | 17.23 | 17.23 |  | 17.23
3245060358167 | 35816 | 5 | C | DOSKA MONTÁŽNA KOVOVÁ 360X270 | 137 | MTO | Ind | 22.519 | 22.519 |  | 22.519
3245060359409 | 35940 | 1 | C | KRABICA PLASTOVÁ 155X110X80 | nie je vo VK | MTO | Ind | 6.366 | 6.366 |  | 6.366
3245060359508 | 35950 | 1 | C | KRABICA PLASTOVÁ 180X140X92 | nie je vo VK | MTO | Ind | 8.404 | 8.404 |  | 8.404
3245060359607 | 35960 | 1 | C | KRABICA PLASTOVÁ 220X170X92 | nie je vo VK | MTO | Ind | 9.006 | 9.006 |  | 9.006
3245060359706 | 35970 | 1 | C | KRABICA PLASTOVÁ 270X170X92 | nie je vo VK | MTO | App | 15.021 | 15.021 |  | 15.021
3245060359805 | 35980 | 1 | C | KRABICA PLASTOVÁ 310X240X130 | nie je vo VK | MTO | Ind | 26.099 | 26.099 |  | 26.099
3245060359904 | 35990 | 1 | C | KRABICA PLASTOVÁ 360X270X130 | nie je vo VK | MTO | Ind | 37.585 | 37.585 |  | 37.585
3245060360009 | 36000 | 1 | C | MONTÁŽNA DOSKA PERF. 300X200 | nie je vo VK | MTO | Ind | 13.302 | 13.302 |  | 13.302
3245060360016 | 36001 | 1 | C | MONTÁŽNA DOSKA PERF. 300X220 | nie je vo VK | MTO | Ind | 14.48 | 14.48 |  | 14.48
3245060360023 | 36002 | 1 | C | MONTÁŽNA DOSKA PERF. 300X300 | nie je vo VK | MTO | Ind | 16.041 | 16.041 |  | 16.041
3245060360047 | 36004 | 1 | C | MONTÁŽNA DOSKA PERF. 400X300 | nie je vo VK | MTO | Ind | 16.826 | 16.826 |  | 16.826
3245060360054 | 36005 | 1 | C | MONTÁŽNA DOSKA PERF. 400X400 | nie je vo VK | MTO | Ind | 17.22 | 17.22 |  | 17.22
3245060360061 | 36006 | 1 | C | MONTÁŽNA DOSKA PERF. 600X800 | nie je vo VK | MTO | Ind | 75.055 | 75.055 |  | 75.055
3245060360078 | 36007 | 1 | C | MONTÁŽNA DOSKA PERF. 300X200 | nie je vo VK | MTO | Ind | 12.24 | 12.24 |  | 12.24
3245060360085 | 36008 | 1 | C | MONTÁŽNA DOSKA PERF. 600X1000 | nie je vo VK | MTO | Ind | 92.841 | 92.841 |  | 92.841
3245060360092 | 36009 | 1 | C | MONTÁŽNA DOSKA PERF. 500X400 | nie je vo VK | MTO | Ind | 26.675 | 26.675 |  | 26.675
3245060360108 | 36010 | 1 | C | MONTÁŽNA DOSKA PERF. 1000X1200 | nie je vo VK | MTO | Ind | 163.977 | 163.977 |  | 163.977
3245060360115 | 36011 | 1 | C | MONTÁŽNA DOSKA PERF. 300X400 | nie je vo VK | MTO | Ind | 28.314 | 28.314 |  | 28.314
3245060360122 | 36012 | 1 | C | MONTÁŽNA DOSKA PERF. 400X300 | nie je vo VK | MTO | Ind | 21.979 | 21.979 |  | 21.979
3245060360139 | 36013 | 1 | C | MONTÁŽNA DOSKA PERF. 400X600 | nie je vo VK | MTO | Ind | 45.207 | 45.207 |  | 45.207
3245060360146 | 36014 | 1 | C | MONTÁŽNA DOSKA PERF. 500X500 | nie je vo VK | MTO | Ind | 28.808 | 28.808 |  | 28.808
3245060360153 | 36015 | 1 | C | MONTÁŽNA DOSKA PERF. 500X400 | nie je vo VK | MTO | Ind | 28.419 | 28.419 |  | 28.419
3245060360160 | 36016 | 1 | C | MONTÁŽNA DOSKA PERF. 600X400 | nie je vo VK | MTO | Ind | 35.574 | 35.574 |  | 35.574
3245060360177 | 36017 | 1 | C | MONTÁŽNA DOSKA PERF. 600X600 | nie je vo VK | MTO | Ind | 55.525 | 55.525 |  | 55.525
3245060360184 | 36018 | 1 | C | MONTÁŽNA DOSKA PERF. 700X500 | nie je vo VK | MTO | Ind | 57.551 | 57.551 |  | 57.551
3245060360191 | 36019 | 1 | C | MONTÁŽNA DOSKA PERF. 800X600 | nie je vo VK | MTO | Ind | 71.714 | 71.714 |  | 71.714
3245060360207 | 36020 | 1 | C | MONTÁŽNA DOSKA PERF. 800X800 | nie je vo VK | MTO | Ind | 101.236 | 101.236 |  | 101.236
3245060360214 | 36021 | 1 | C | MONTÁŽNA DOSKA PERF. 1000X800 | nie je vo VK | MTO | Ind | 114.432 | 114.432 |  | 114.432
3245060360221 | 36022 | 1 | C | MONTÁŽNA DOSKA PERF. 400X600 | nie je vo VK | MTO | Ind | 32.369 | 32.369 |  | 32.369
3245060360238 | 36023 | 1 | C | MONTÁŽNA DOSKA PERF. 1000X600 | nie je vo VK | MTO | Ind | 91.171 | 91.171 |  | 91.171
3245060360245 | 36024 | 1 | C | MONTÁŽNA DOSKA PERF. 600X600 | nie je vo VK | MTO | Ind | 39.481 | 39.481 |  | 39.481
3245060360252 | 36025 | 1 | C | MONTÁŽNA DOSKA PERF. 1000X1000 | nie je vo VK | MTO | Ind | 160.857 | 160.857 |  | 160.857
3245060360313 | 36031 | 1 | C | MONTÁŽNA DOSKA PERF. 700X500 | nie je vo VK | MTO | Ind | 46.952 | 46.952 |  | 46.952
3245060360320 | 36032 | 1 | C | DOSKA PRE ROZVÁDZAČ 400X300 | nie je vo VK | MTO | Ind | 21.979 | 21.979 |  | 21.979
3245060360337 | 36033 | 1 | C | MONTÁŽNA DOSKA PERF. 800X600 | nie je vo VK | MTO | Ind | 70.075 | 70.075 |  | 70.075
3245060360344 | 36034 | 1 | C | MONTÁŽNA DOSKA PERF. 800X800 | nie je vo VK | MTO | Ind | 83.943 | 83.943 |  | 83.943
3245060360351 | 36035 | 1 | C | DOSKA PRE ROZVÁDZAČ 500X400 | nie je vo VK | MTO | Ind | 28.419 | 28.419 |  | 28.419
3245060360368 | 36036 | 1 | C | DOSKA PRE ROZVÁDZAČ 600X400 | nie je vo VK | MTO | Ind | 35.574 | 35.574 |  | 35.574
3245060360382 | 36038 | 1 | C | DOSKA PRE ROZVÁDZAČ 700X500 | nie je vo VK | MTO | Ind | 57.551 | 57.551 |  | 57.551
3245060360399 | 36039 | 1 | C | DOSKA PRE ROZVÁDZAČ 800X600 | nie je vo VK | MTO | Ind | 84.163 | 84.163 |  | 84.163
3245060360405 | 36040 | 1 | C | MONTÁŽNA DOSKA PERF. 1000X600 | nie je vo VK | MTO | Ind | 73.28 | 73.28 |  | 73.28
3245060360412 | 36041 | 1 | C | DOSKA PRE ROZVÁDZAČ 1000X800 | nie je vo VK | MTO | Ind | 114.432 | 114.432 |  | 114.432
3245060360429 | 36042 | 1 | C | MONTÁŽNA DOSKA PERF. 1000X800 | nie je vo VK | MTO | Ind | 89.28 | 89.28 |  | 89.28
3245060360436 | 36043 | 1 | C | MONTÁŽNA DOSKA PERF. 1000X1000 | nie je vo VK | MTO | Ind | 130.548 | 130.548 |  | 130.548
3245060360443 | 36044 | 1 | C | DOSKA PRE DPX A VISTOP 800X600 | 499 | MTO | Ind | 49.798 | 49.798 |  | 49.798
3245060360450 | 36045 | 1 | C | DOSKA PRE DPX A VISTOP1200X800 | 499 | MTO | Ind | 56.239 | 56.239 |  | 56.239
3245060360467 | 36046 | 1 | C | MONTÁŽNA DOSKA PERF. 1200X800 | nie je vo VK | MTO | Ind | 136.588 | 136.588 |  | 136.588
3245060360474 | 36047 | 1 | C | MONTÁŽNA DOSKA PERF. 1000X1200 | nie je vo VK | MTO | Ind | 146.202 | 146.202 |  | 146.202
3245060360481 | 36048 | 1 | C | MONTÁŽNA DOSKA PERF. 1200X1200 | nie je vo VK | MTO | Ind | 161.141 | 161.141 |  | 161.141
3245060360498 | 36049 | 1 | C | MONTÁŽNA DOSKA PLNÁ 300X220 | nie je vo VK | MTO | Ind | 6.483 | 6.483 |  | 6.483
3245060360528 | 36052 | 1 | C | MONTÁŽNA DOSKA PLNÁ 400X300 | nie je vo VK | MTO | Ind | 9.434 | 9.434 |  | 9.434
3245060360542 | 36054 | 1 | C | MONTÁŽNA DOSKA PLNÁ 1000X600 | nie je vo VK | MTO | Ind | 47.561 | 47.561 |  | 47.561
3245060360559 | 36055 | 1 | C | MONTÁŽNA DOSKA PLNÁ 500X400 | nie je vo VK | MTO | Ind | 13.931 | 13.931 |  | 13.931
3245060360566 | 36056 | 1 | C | MONTÁŽNA DOSKA PLNÁ 600X400 | nie je vo VK | MTO | Ind | 19.289 | 19.289 |  | 19.289
3245060360573 | 36057 | 1 | C | MONTÁŽNA DOSKA PLNÁ 600X600 | nie je vo VK | MTO | Ind | 33.504 | 33.504 |  | 33.504
3245060360580 | 36058 | 1 | C | MONTÁŽNA DOSKA PLNÁ 700X500 | nie je vo VK | MTO | Ind | 25.718 | 25.718 |  | 25.718
3245060360597 | 36059 | 1 | C | MONTÁŽNA DOSKA PLNÁ 800X600 | nie je vo VK | MTO | Ind | 37.506 | 37.506 |  | 37.506
3245060360603 | 36060 | 1 | C | MONTÁŽNA DOSKA PLNÁ 800X800 | nie je vo VK | MTO | Ind | 58.12 | 58.12 |  | 58.12
3245060360610 | 36061 | 1 | C | MONTÁŽNA DOSKA PLNÁ 1000X800 | nie je vo VK | MTO | Ind | 62.154 | 62.154 |  | 62.154
3245060360634 | 36063 | 1 | C | MONTÁŽNA DOSKA PLNÁ 1000X1000 | nie je vo VK | MTO | Ind | 110.943 | 110.943 |  | 110.943
3245060360641 | 36064 | 1 | C | MONTÁŽNA DOSKA PLNÁ 1200X800 | nie je vo VK | MTO | Ind | 86.801 | 86.801 |  | 86.801
3245060360658 | 36065 | 1 | C | MONTÁŽNA DOSKA PLNÁ 1200X1000 | nie je vo VK | MTO | Ind | 121.513 | 121.513 |  | 121.513
3245060360665 | 36066 | 1 | C | MONTÁŽNA DOSKA PLNÁ 1200X1200 | nie je vo VK | MTO | Ind | 137.377 | 137.377 |  | 137.377
3245060360672 | 36067 | 1 | C | MONTÁŽNA DOSKA PLNÁ 1400X800 | nie je vo VK | MTO | Ind | 142.64 | 142.64 |  | 142.64
3245060360689 | 36068 | 1 | C | MONTÁŽNA DOSKA PLNÁ 1400X1000 | nie je vo VK | MTO | Ind | 162.843 | 162.843 |  | 162.843
3245060360696 | 36069 | 1 | C | MONTÁŽNA DOSKA PLNÁ 300X300 | nie je vo VK | MTO | Ind | 9.004 | 9.004 |  | 9.004
3245060360702 | 36070 | 1 | C | MONTÁŽNA DOSKA PLNÁ 400X400 | nie je vo VK | MTO | Ind | 9.971 | 9.971 |  | 9.971
3245060360719 | 36071 | 1 | C | MONTÁŽNA DOSKA PLNÁ 500X500 | nie je vo VK | MTO | Ind | 28.881 | 28.881 |  | 28.881
3245060360757 | 36075 | 1 | C | MONTÁŽNA DOSKA PERF. 1400X800 | nie je vo VK | MTO | Ind | 169.315 | 169.315 |  | 169.315
3245060360795 | 36079 | 1 | C | MONTÁŽNA DOSKA PERF. 1400X1000 | nie je vo VK | MTO | Ind | 179.989 | 179.989 |  | 179.989
3245060360870 | 36087 | 1 | C | MONTÁŽNA DOSKA PERF. 1200X800 | nie je vo VK | MTO | Ind | 139.73 | 139.73 |  | 139.73
3245060360887 | 36088 | 1 | C | MONTÁŽNA DOSKA PERF. 1200X1000 | nie je vo VK | MTO | Ind | 164.944 | 164.944 |  | 164.944
3245060360894 | 36089 | 1 | C | MONTÁŽNA DOSKA PERF. 1200X1200 | nie je vo VK | MTO | Ind | 265.077 | 265.077 |  | 265.077
3245060360900 | 36090 | 1 | C | MONTÁŽNA DOSKA PERF. 1400X800 | nie je vo VK | MTO | Ind | 170.197 | 170.197 |  | 170.197
3245060360917 | 36091 | 1 | C | MONTÁŽNA DOSKA PERF. 300X300 | nie je vo VK | MTO | Ind | 12.807 | 12.807 |  | 12.807
3245060360924 | 36092 | 1 | C | MONTÁŽNA DOSKA PERF. 400X400 | nie je vo VK | MTO | Ind | 18.711 | 18.711 |  | 18.711
3245060360931 | 36093 | 1 | C | MONTÁŽNA DOSKA PERF. 500X500 | nie je vo VK | MTO | Ind | 25.151 | 25.151 |  | 25.151
3245060360948 | 36094 | 1 | C | MONTÁŽNA DOSKA PERF. 800X1000 | nie je vo VK | MTO | Ind | 82.136 | 82.136 |  | 82.136
3245060360986 | 36098 | 1 | C | MONTÁŽNA DOSKA PERF. 1400X1000 | nie je vo VK | MTO | Ind | 216.424 | 216.424 |  | 216.424
3245060360993 | 36099 | 1 | C | MONTÁŽNA DOSKA PERF. 300X200 | nie je vo VK | MTO | Ind | 12.45 | 12.45 |  | 12.45
3245060361006 | 36100 | 10 | C | LIŠTA ZASLEPOVACIA | 499 | MTO | Ind | 6.797 | 6.797 |  | 6.797
3245060361013 | 36101 | 1 | C | RÁM MODULOVÝ PRE ROZV.400X300 | 499 | MTO | Ind | 51.438 | 51.438 |  | 51.438
3245060361020 | 36102 | 1 | C | RÁM MODULOVÝ PRE ROZV.500X400 | 499 | MTO | Ind | 58.939 | 58.939 |  | 58.939
3245060361037 | 36103 | 1 | C | RÁM MODULOVÝ PRE ROZV.600X400 | 499 | MTO | Ind | 66.44 | 66.44 |  | 66.44
3245060361051 | 36105 | 1 | C | RÁM MODULOVÝ PRE ROZV.700X500 | 499 | MTO | Ind | 87.872 | 87.872 |  | 87.872
3245060361068 | 36106 | 1 | C | RÁM MODULOVÝ PRE ROZV.800X600 | 499 | MTO | Ind | 123.235 | 123.235 |  | 123.235
3245060361099 | 36109 | 1 | C | RÁM MODULOVÝ PRE ROZV.1000X800 | 499 | MTO | Ind | 166.1 | 166.1 |  | 166.1
3245060361105 | 36110 | 1 | C | RÁM MODULOVÝ PRE ROZV.1200X800 | 499 | MTO | Ind | 174.673 | 174.673 |  | 174.673
3245060361501 | 36150 | 5 | C | PERF.STOJAN PRE ROZV.V.300 | 498 | MTO | Ind | 6.43 | 6.43 |  | 6.43
3245060361518 | 36151 | 5 | C | PERF.STOJAN PRE ROZV.V.400 | 498 | MTO | Ind | 10.181 | 10.181 |  | 10.181
3245060361525 | 36152 | 5 | C | PERF.STOJAN PRE ROZV.V.500 | 498 | MTO | Ind | 12.324 | 12.324 |  | 12.324
3245060361532 | 36153 | 5 | C | PERF.STOJAN PRE ROZV.V.600 | 498 | MTO | Ind | 15.002 | 15.002 |  | 15.002
3245060361549 | 36154 | 5 | C | PERF.STOJAN PRE ROZV.V.700 | 498 | MTO | Ind | 17.146 | 17.146 |  | 17.146
3245060361556 | 36155 | 5 | C | PERF.STOJAN PRE ROZV.V.800 | 498 | MTO | Ind | 18.217 | 18.217 |  | 18.217
3245060361563 | 36156 | 5 | C | PERF.STOJAN PRE ROZV.V.1000 | 498 | MTO | Ind | 20.36 | 20.36 |  | 20.36
3245060361587 | 36158 | 1 | C | PERF.STOJAN PRE ROZV.V.1200 | 498 | MTO | Ind | 60.935 | 60.935 |  | 60.935
3245060361594 | 36159 | 1 | C | PERF.STOJAN PRE ROZV.V.1400 | 498 | MTO | Ind | 57.867 | 57.867 |  | 57.867
3245060361921 | 36192 | 10 | C | RÁM ZVISLÝ 3M | 498 | MTO | Ind | 41.792 | 41.792 |  | 41.792
3245060361945 | 36194 | 10 | C | RÁM ZVISLÝ 2M | 505 | MTO | Ind | 46.08 | 46.08 |  | 46.08
3245060362003 | 36200 | 60 | A | KANÁL PERFOROVANÝ 25X25 MODRÝ | 662 | MTO | Ind | 2.735 | 2.735 |  | 2.735
3245060362010 | 36201 | 56 | A | KANÁL PERFOROVANÝ 25X40 MODRÝ | 662 | MTO | Ind | 3.009 | 3.009 |  | 3.009
3245060362027 | 36202 | 56 | A | KANÁL PERFOROVANÝ 25X60 MODRÝ | 662 | MTO | Ind | 3.928 | 3.928 |  | 3.928
3245060362034 | 36203 | 40 | A | KANÁL PERFOROVANÝ 25X80 MODRÝ | 662 | MTO | Ind | 4.424 | 4.424 |  | 4.424
3245060362058 | 36205 | 56 | A | KANÁL PERFOROVANÝ 40X25 MODRÝ | 662 | MTO | Ind | 3.506 | 3.506 |  | 3.506
3245060362065 | 36206 | 48 | A | KANÁL PERFOROVANÝ 40X40 MODRÝ | 662 | MTO | Ind | 6.43 | 6.43 |  | 6.43
3245060362072 | 36207 | 48 | A | KANÁL PERFOROVANÝ 40X60 MODRÝ | 461 | MTO | Ind | 4.825 | 4.825 |  | 4.825
3245060362089 | 36208 | 40 | A | KANÁL PERFOROVANÝ 40X80 MODRÝ | 461 | MTO | Ind | 5.934 | 5.934 |  | 5.934
3245060362119 | 36211 | 32 | A | KANÁL PERFOROVANÝ 60X40 MODRÝ | 662 | MTO | Ind | 5.289 | 5.289 |  | 5.289
3245060362126 | 36212 | 32 | A | KANÁL PERFOROVANÝ 60X60 MODRÝ | 471 | MTO | Ind | 6.366 | 6.366 |  | 6.366
3245060362133 | 36213 | 32 | A | KANÁL PERFOROVANÝ 60X80 MODRÝ | 471 | MTO | Ind | 7.791 | 7.791 |  | 7.791
3245060362164 | 36216 | 24 | A | KANÁL PERFOROVANÝ 80X60 MODRÝ | 662 | MTO | Ind | 7.612 | 7.612 |  | 7.612
3245060362171 | 36217 | 24 | A | KANÁL PERFOROVANÝ 80X80 MODRÝ | 662 | MTO | Ind | 9.153 | 9.153 |  | 9.153
3245060362256 | 36225 | 16 | A | KANÁL PERFOR. 120X80 MODRÝ | 662 | MTO | Ind | 14.337 | 14.337 |  | 14.337
3245060362423 | 36242 | 1 | C | SÚPR.4PÄTIEK S NAST.HĹB. ULOŽ. | 497 | MTO | Ind | 8.573 | 8.573 |  | 8.573
3245060362447 | 36244 | 1 | C | SPÁJANIE ROZV.MARINA | 497 | MTO | Ind | 77.187 | 77.187 |  | 77.187
3245060362461 | 36246 | 1 | C | MARINA PRÍSLUŠENSTVO | nie je vo VK | MTO | Ind | 19.205 | 19.205 |  | 19.205
3245060362485 | 36248 | 1 | C | MARINA PRÍSLUŠENSTVO | nie je vo VK | MTO | Ind | 73.637 | 73.637 |  | 73.637
3245060362508 | 36250 | 1 | C | ROZV.MARINA 300X220X160 | nie je vo VK | MTO | Ind | 43.4 | 43.4 |  | 43.4
3245060362515 | 36251 | 1 | C | ROZV.MARINA 400X300X206 | nie je vo VK | MTS | Ind | 79.677 | 79.677 |  | 79.677
3245060362522 | 36252 | 1 | C | ROZVÁDZAČ MARINA 500X400X206 | nie je vo VK | MTO | Ind | 98.883 | 98.883 |  | 98.883
3245060362553 | 36255 | 1 | C | ROZVÁDZAČ MARINA 610X400X257 | nie je vo VK | MTO | Ind | 120.587 | 120.587 |  | 120.587
3245060362560 | 36256 | 1 | C | ROZV.MARINA 720X510X250 | nie je vo VK | MTO | Ind | 188.888 | 188.888 |  | 188.888
3245060362614 | 36261 | 1 | C | ROZVÁDZAČ MARINA 820X610X300 | nie je vo VK | MTO | Ind | 218.053 | 218.053 |  | 218.053
3245060362638 | 36263 | 1 | C | ROZVÁDZAČ MARINA 1020X810X300 | nie je vo VK | MTO | Ind | 368.162 | 368.162 |  | 368.162
3245060362645 | 36264 | 1 | C | ROZV.MARINA 1220X810X300 | nie je vo VK | MTO | Ind | 592.255 | 592.255 |  | 592.255
3245060362713 | 36271 | 1 | C | ROZV.MARINA 400x300x206 SKL. | nie je vo VK | MTO | Ind | 109.914 | 109.914 |  | 109.914
3245060362720 | 36272 | 1 | C | ROZV.MARINA 500X400X206 SKL. | nie je vo VK | MTO | Ind | 136.241 | 136.241 |  | 136.241
3245060362751 | 36275 | 1 | C | ROZV.MARINA 610X400X257 SKL. | nie je vo VK | MTO | Ind | 166.468 | 166.468 |  | 166.468
3245060362768 | 36276 | 1 | C | ROZV.MARINA 720X510X250 SKL. | nie je vo VK | MTO | Ind | 279.586 | 279.586 |  | 279.586
3245060362812 | 36281 | 1 | C | ROZV.MARINA 820X610X300 SKL. | nie je vo VK | MTO | Ind | 294.168 | 294.168 |  | 294.168
3245060362836 | 36283 | 1 | C | ROZV.MARINA 1020X810X300 SKL. | nie je vo VK | MTO | Ind | 553.488 | 553.488 |  | 553.488
3245060362843 | 36284 | 1 | C | ROZV.MARINA 1220X810X300 SKL. | nie je vo VK | MTO | Ind | 848.728 | 848.728 |  | 848.728
3245060362850 | 36285 | 1 | C | ROZV.MARINA 1460X800X463 | nie je vo VK | MTO | Ind | 928.048 | 928.048 |  | 928.048
3245060362867 | 36286 | 1 | C | ROZV.MARINA 1660X800X463 | nie je vo VK | MTO | Ind | 970.019 | 970.019 |  | 970.019
3245060362874 | 36287 | 1 | C | ROZV.MARINA 1860X800X463 | nie je vo VK | MTO | Ind | 989.939 | 989.939 |  | 989.939
3245060362911 | 36291 | 1 | C | MARINA PODSTAVEC 600X300 | 497 | MTO | Ind | 228.012 | 228.012 |  | 228.012
3245060362928 | 36292 | 1 | C | MARINA PODSTAVEC 800X300 | 497 | MTO | Ind | 109.556 | 109.556 |  | 109.556
3245060362935 | 36293 | 1 | C | MARINA PRÍSLUŠENSTVO | nie je vo VK | MTO | Ind | 83.943 | 83.943 |  | 83.943
3245060362942 | 36294 | 1 | C | MARINA PRÍSLUŠENSTVO | nie je vo VK | MTO | Ind | 91.066 | 91.066 |  | 91.066
3245060362959 | 36295 | 1 | C | MARINA PRÍSLUŠENSTVO | nie je vo VK | MTO | Ind | 99.954 | 99.954 |  | 99.954
3245060362966 | 36296 | 1 | C | MARINA PODSTAVEC 800X300 | nie je vo VK | MTO | Ind | 118.098 | 118.098 |  | 118.098
3245060362973 | 36297 | 1 | C | MARINA PRÍSLUŠENSTVO | nie je vo VK | MTO | Ind | 131.325 | 131.325 |  | 131.325
3245060363000 | 36300 | 1 | C | ATLANTIC PODSTAVEC 600X300 | 497 | MTO | Ind | 111.364 | 111.364 |  | 111.364
3245060363017 | 36301 | 1 | C | SOKEL PRE ATLANTIC H.200MM | 497 | MTO | Ind | 120.819 | 120.819 |  | 120.819
3245060363024 | 36302 | 1 | C | ATLANTIC PODSTAVEC 1000X300 | nie je vo VK | MTO | Ind | 131.325 | 131.325 |  | 131.325
3245060363031 | 36303 | 1 | C | ATLANTIC PODSTAVEC 1200X300 | nie je vo VK | MTO | Ind | 147.084 | 147.084 |  | 147.084
3245060363123 | 36312 | 1 | C | SVIETIDLO 8W ATLANTIC | 498 | MTO | Ind | 71.714 | 71.714 |  | 71.714
3245060363130 | 36313 | 1 | C | KONTAKT DVEROVÝ ATLANTIC | 498 | MTO | Ind | 45.281 | 45.281 |  | 45.281
3245060363192 | 36319 | 1 | C | DVERE VNÚTORNÉ 400X300 | nie je vo VK | MTO | Ind | 69.256 | 69.256 |  | 69.256
3245060363406 | 36340 | 1 | C | ATLANTIC PODSTAVEC 600X400 | nie je vo VK | MTO | Ind | 120.819 | 120.819 |  | 120.819
3245060363413 | 36341 | 1 | C | ATLANTIC PODSTAVEC 800X400 | nie je vo VK | MTO | Ind | 127.123 | 127.123 |  | 127.123
3245060363437 | 36343 | 1 | C | ATLANTIC PODSTAVEC 1200X400 | nie je vo VK | MTO | Ind | 162.843 | 162.843 |  | 162.843
3245060363598 | 36359 | 1 | C | VNÚTORNÉ DVERE PRE ROZV.MARINA | nie je vo VK | MTO | Ind | 54.778 | 54.778 |  | 54.778
3245060363604 | 36360 | 1 | C | VNÚTORNÉ DVERE PRE ROZV.MARINA | nie je vo VK | MTO | Ind | 64.738 | 64.738 |  | 64.738
3245060363611 | 36361 | 1 | C | VNÚTORNÉ DVERE PRE ROZV.MARINA | nie je vo VK | MTO | Ind | 73.637 | 73.637 |  | 73.637
3245060363628 | 36362 | 1 | C | VNÚTORNÉ DVERE PRE ROZV.MARINA | nie je vo VK | MTO | Ind | 89.638 | 89.638 |  | 89.638
3245060363635 | 36363 | 1 | C | VNÚTORNÉ DVERE PRE ROZV.MARINA | nie je vo VK | MTO | Ind | 115.566 | 115.566 |  | 115.566
3245060363642 | 36364 | 1 | C | VNÚTORNÉ DVERE PRE ROZV.MARINA | nie je vo VK | MTO | Ind | 173.349 | 173.349 |  | 173.349
3245060363659 | 36365 | 1 | C | VNÚTORNÉ DVERE PRE ROZV.MARINA | nie je vo VK | MTO | Ind | 209.069 | 209.069 |  | 209.069
3245060363697 | 36369 | 1 | C | VNÚTORNÉ DVERE PRE ROZV.MARINA | nie je vo VK | MTO | Ind | 14.708 | 14.708 |  | 14.708
3245060363956 | 36395 | 20 | C | PÁSKA DVERÍ UZEMŇOVACIA | 505 | MTO | Ind | 2.143 | 2.143 |  | 2.143
3245060364014 | 36401 | 1 | C | SADA PRÍCHYTIEK NA STENU | 497 | MTO | Ind | 25.645 | 25.645 |  | 25.645
3245060364045 | 36404 | 1 | C | SÚPR.PRÍCHYTIEK ATLANTIC | nie je vo VK | MTO | Ind | 16.968 | 16.968 |  | 16.968
3245060364069 | 36406 | 1 | C | SÚPR.PRÍCHYTIEK ATLANTIC NEREZ | nie je vo VK | MTO | Ind | 69.823 | 69.823 |  | 69.823
3245060364083 | 36408 | 1 | C | MARINA UPEVŇOVACIE PRÍSL. | 497 | MTO | Ind | 4.98 | 4.98 |  | 4.98
3245060364090 | 36409 | 1 | C | SÚPRAVA 4 MONÁŽ. PÄTIEK | 497 | MTO | Ind | 22.409 | 22.409 |  | 22.409
3245060364366 | 36436 | 1 | C | MARINA UPEVŇOVACIE PRÍSL. | nie je vo VK | MTO | Ind | 91.77 | 91.77 |  | 91.77
3245060364373 | 36437 | 1 | C | MARINA UPEVŇOVACIE PRÍSL. | nie je vo VK | MTO | Ind | 161.845 | 161.845 |  | 161.845
3245060364397 | 36439 | 1 | C | MARINA UPEVŇOVACIE PRÍSL. | nie je vo VK | MTO | Ind | 64.297 | 64.297 |  | 64.297
3245060364403 | 36440 | 100 | C | KLIP PRE MATICU M4 | 460 | MTO | Ind | 0.315 | 0.315 |  | 0.315
3245060364410 | 36441 | 100 | C | KLIP PRE MATICU M5 | 460 | MTO | Ind | 0.378 | 0.378 |  | 0.378
3245060364427 | 36442 | 100 | C | KLIP PRE MATICU M6 | nie je vo VK | MTO | Ind | 0.41 | 0.41 |  | 0.41
3245060364458 | 36445 | 1 | C | NÁSTROJ NA DOTIAHNUTIE PÁSKY | nie je vo VK | MTO | Ind | 286.415 | 286.415 |  | 286.415
3245060364465 | 36446 | 1 | C | SÚPRAVA MONTÁŽNA Š.300 | nie je vo VK | MTO | Ind | 103.799 | 103.799 |  | 103.799
3245060364472 | 36447 | 1 | C | SÚPRAVA MONTÁŽNA Š.400 | nie je vo VK | MTO | Ind | 109.451 | 109.451 |  | 109.451
3245060364489 | 36448 | 1 | C | SÚPRAVA MONTÁŽNA Š.500 | nie je vo VK | MTO | Ind | 116.995 | 116.995 |  | 116.995
3245060364496 | 36449 | 1 | C | SÚPRAVA MONTÁŽNA Š.600 | nie je vo VK | MTO | Ind | 124.538 | 124.538 |  | 124.538
3245060364502 | 36450 | 20 | C | MATICA M4 | nie je vo VK | MTO | Ind | 0.347 | 0.347 |  | 0.347
3245060364519 | 36451 | 20 | C | MATICA M5 | nie je vo VK | MTO | Ind | 0.42 | 0.42 |  | 0.42
3245060364526 | 36452 | 20 | C | MATICA M6 | nie je vo VK | MTO | Ind | 0.347 | 0.347 |  | 0.347
3245060364533 | 36453 | 1 | C | SADA 50 SKRUTIEK 1/4 OT | 309 | MTO | Man | 33.932 | 33.932 |  | 33.932
3245060364540 | 36454 | 1 | C | LCS-SADA 50 SKRUTIEK 9,5MM | 309 | MTO | Man | Kontaktujte Legrand | Kontaktujte Legrand |  | #VALUE!
3245060364571 | 36457 | 100 | C | DIELEC KOTV. FIXOCAP M4 MODRÝ | nie je vo VK | MTO | Ind | 1.209 | 1.209 |  | 1.209
3245060364588 | 36458 | 100 | C | DIELEC KOTV.FIXOCAP M3 KRÉMOVÝ | nie je vo VK | MTO | Ind | 0.452 | 0.452 |  | 0.452
3245060364595 | 36459 | 100 | C | DIELEC KOTV. FIXOCAP M5 ČIERNY | nie je vo VK | MTO | Ind | 0.525 | 0.525 |  | 0.525
3245060364601 | 36460 | 100 | C | DIELEC KOTV. FIXOCAP M4 BIELY | nie je vo VK | MTO | Ind | 0.494 | 0.494 |  | 0.494
3245060364618 | 36461 | 100 | C | DIELEC KOTV. FIXOBAR M4 | nie je vo VK | MTO | Ind | 0.609 | 0.609 |  | 0.609
3245060364625 | 36462 | 100 | C | DIELEC KOTV. FIXOBAR M5 | nie je vo VK | MTO | Ind | 0.683 | 0.683 |  | 0.683
3245060364632 | 36463 | 100 | C | DIELEC KOTV. FIXOBAR M6 | nie je vo VK | MTO | Ind | 0.757 | 0.757 |  | 0.757
3245060364656 | 36465 | 100 | C | DIELEC KOTV. FIXOCAP M6 SIVÝ | nie je vo VK | MTO | Ind | 0.567 | 0.567 |  | 0.567
3245060364663 | 36466 | 20 | C | DIELEC PRISPOSOBENIA | 636 | MTO | Ind | 1.092 | 1.092 |  | 1.092
3245060364694 | 36469 | 40 | C | ADAPTÉR NA DIN PRE SKRUTKU 4MM | 499 | MTO | Ind | 0.525 | 0.525 |  | 0.525
3245060364786 | 36478 | 100 | C | ADAPTÉR DIN SKRUTKA 4 MM | 414 | MTO | Ind | 0.767 | 0.767 |  | 0.767
3245060364793 | 36479 | 100 | C | ADAPTÉR DIN SKRUTKA 6 MM | 414 | MTO | Ind | 0.767 | 0.767 |  | 0.767
3245060364823 | 36482 | 100 | C | DIELEC KOTVIACI M6 | nie je vo VK | MTO | Ind | 0.788 | 0.788 |  | 0.788
3245060364946 | 36494 | 1 | C | KÁBLOVÝ VSTUP CABSTOP 193X139 | nie je vo VK | MTO | Ind | 26.79 | 26.79 |  | 26.79
3245060364953 | 36495 | 1 | C | KÁBLOVÝ VSTUP CABSTOP 293X139 | 498 | MTO | Ind | 27.862 | 27.862 |  | 27.862
3245060364960 | 36496 | 1 | C | KÁBLOVÝ VSTUP CABSTOP 393X174 | nie je vo VK | MTO | Ind | 47.151 | 47.151 |  | 47.151
3245060364977 | 36497 | 1 | C | KÁBLOVÝ VSTUP CABSTOP 493X174 | 498 | MTO | Ind | 49.295 | 49.295 |  | 49.295
3245060364984 | 36498 | 1 | C | MARINA PRÍSLUŠENSTVO | 497 | MTO | Ind | 11.378 | 11.378 |  | 11.378
3245060365110 | 36511 | 1 | C | UZAMYKANIE ROZVÁDZAČA | nie je vo VK | MTO | Ind | 19.563 | 19.563 |  | 19.563
3245060365134 | 36513 | 1 | C | SVORKA PRE VISIACI ZÁMOK | 497 | MTO | Ind | 6.23 | 6.23 |  | 6.23
3245060365301 | 36530 | 10 | C | JAZYČEK ZÁMKU PRE MARINU | nie je vo VK | MTO | Ind | 1.597 | 1.597 |  | 1.597
3245060365356 | 36535 | 10 | C | KĽÚČ PRE VLOŽKU 36500 | 506 | MTO | Ind | 3.205 | 3.205 |  | 3.205
3245060365387 | 36538 | 10 | C | KĽÚČ PRE VLOŽKU 36503 | 506 | MTO | Ind | 3.205 | 3.205 |  | 3.205
3245060365394 | 36539 | 10 | C | KĽÚČ PRE VLOŽKU 36504 | 497 | MTO | Ind | 3.205 | 3.205 |  | 3.205
3245060365400 | 36540 | 10 | C | KĽÚČ PRE VLOŽKU 36505/13 | 497 | MTO | Ind | 3.205 | 3.205 |  | 3.205
3245060365417 | 36541 | 10 | C | KĽÚČ PRE VLOŽKU 36506/14 | 506 | MTO | Ind | 3.205 | 3.205 |  | 3.205
3245060365424 | 36542 | 10 | C | KĽÚČ PRE VLOŽKU S KRÍŽOM | 506 | MTO | Ind | 2.826 | 2.826 |  | 2.826
3245060365455 | 36545 | 10 | C | SADA 2 KĽÚČOV 2433 A | 497 | MTO | Ind | 2.648 | 2.648 |  | 2.648
3245060365707 | 36570 | 1 | C | VENTILAČNÝ OTVOR 138X138 | 511 | MTO | Ind | 13.584 | 13.584 |  | 13.584
3245060365714 | 36571 | 1 | C | SÚPRAVA VENTILÁCIE ATLANTIC | 510 | MTO | Ind | 59.863 | 59.863 |  | 59.863
3245060365745 | 36574 | 1 | C | VENTILÁTOR CIRKULAČNÝ 160 M3 | 511 | MTO | Ind | 75.443 | 75.443 |  | 75.443
3245060365783 | 36578 | 2 | C | MRIEŽKA VENTILAČNÁ | 511 | MTO | Ind | 3.909 | 3.909 |  | 3.909
3245060365790 | 36579 | 2 | C | PREVZDUŠŇOVAČ ALTIS PRIEM 30,5 | 511 | MTO | Ind | 10.064 | 10.064 |  | 10.064
3245060365806 | 36580 | 20 | C | DRŽIAK NA DOKUMENTY | 306 | MTO | Ind | 4.673 | 4.673 |  | 4.673
3658100000020 | 36581 | 20 | C | PÚZDRO NA DOKUMENTY 260X165 | 306 | MTS | Ind | 5.021 | 5.021 |  | 5.021
3245060365820 | 36582 | 1 | C | DRŽIAK NA DOKUMENTY IP50 | 306 | MTO | Man | 6.452 | 6.452 |  | 6.452
3245060365912 | 36591 | 10 | C | FARBA RAL 7035 | nie je vo VK | MTO | Ind | 12.859 | 12.859 |  | 12.859
3245060365974 | 36597 | 1 | C | FAREB.SPREJ RAL 7035 | nie je vo VK | MTO | Ind | 10.716 | 10.716 |  | 10.716
3245060365981 | 36598 | 1 | C | FARBA V TLAKOVEJ NÁDOBE | nie je vo VK | MTO | Ind | 15.087 | 15.087 |  | 15.087
3245060366049 | 36604 | 36 | A | KANÁL LINA MODRÝ 37,5X62,5 | nie je vo VK | MTO | Ind | 5.342 | 5.342 |  | 5.342
3245060366056 | 36605 | 32 | A | KANÁL LINA MODRÝ 37,5X87,5 | nie je vo VK | MTO | Ind | 8.002 | 8.002 |  | 8.002
3245060366292 | 36629 | 1 | C | DIÓDOVÝ MODUL | nie je vo VK | MTO | Ind | 63.923 | 63.923 |  | 63.923
3245060366322 | 36632 | 1 | C | MODUL 10 DIÓD ANÓDA | nie je vo VK | MTO | Ind | 13.733 | 13.733 |  | 13.733
3245060366360 | 36636 | 10 | C | DRŽIAK CAB3 A 366 37 LINA | nie je vo VK | MTO | Ind | 6.43 | 6.43 |  | 6.43
3245060366377 | 36637 | 50 | C | LIŠTA NA POPISNÉ ŠTÍTKY LINA | 662 | MTO | Ind | 0.581 | 0.581 |  | 0.581
3245060366384 | 36638 | 1 | C | OCHRANA KÁBLOV POLYEST.15MM | nie je vo VK | MTO | Ind | 58.299 | 58.299 |  | 58.299
3245060366391 | 36639 | 1 | C | OCHRANA KÁBLOV POLYEST.35MM | nie je vo VK | MTO | Ind | 97.193 | 97.193 |  | 97.193
3245060366407 | 36640 | 100 | C | DRŽIAK KANÁLOV LINA NA LIŠTU | 662 | MTO | Ind | 0.518 | 0.518 |  | 0.518
3245060366414 | 36641 | 20 | C | DRŽIAK KANÁLOV LINA NA DOSKU | 662 | MTO | Ind | 0.898 | 0.898 |  | 0.898
3245060366421 | 36642 | 20 | C | DRŽIAK KANÁLOV LINA NA DVERE | 662 | MTO | Ind | 2.069 | 2.069 |  | 2.069
3245060366438 | 36643 | 10 | C | DRŽIAK KANÁLOV LINA | 662 | MTO | Ind | 2.735 | 2.735 |  | 2.735
3245060366445 | 36644 | 500 | C | PRÍSLUŠENSTVO PRE ROZV. | nie je vo VK | MTO | Ind | 0.294 | 0.294 |  | 0.294
3245060366452 | 36645 | 50 | C | DRŽIAK SAMOLEP.ŠTÍTKOV LINA | 662 | MTO | Ind | 1.415 | 1.415 |  | 1.415
3245060366469 | 36646 | 100 | C | PRÍCHYTKA KANÁLU | 662 | MTO | Ind | 0.159 | 0.159 |  | 0.159
3245060366544 | 36654 | 36 | A | KANÁL LINA SIVÝ 37,5X62,5 | nie je vo VK | MTO | Ind | 4.888 | 4.888 |  | 4.888
3245060366551 | 36655 | 32 | A | KANÁL LINA SIVÝ 37,5X87,5 | nie je vo VK | MTO | Ind | 7.116 | 7.116 |  | 7.116
3245060367008 | 36700 | 20 | C | DRŽIAK KANÁLOV LINA NA ŠASI | 662 | MTO | Ind | 3.051 | 3.051 |  | 3.051
3245060367015 | 36701 | 50 | C | DRŽIAK KÁBLOV LINA | 662 | MTO | Ind | 0.687 | 0.687 |  | 0.687
3245060367022 | 36702 | 50 | C | DRŽIAK ETIKETY LINA | 662 | MTO | Ind | 1.288 | 1.288 |  | 1.288
3245060367350 | 36735 | 5 | C | SADA PRÍCHYTIEK NA LIŠTU DIN | nie je vo VK | MTO | Ind | 10.496 | 10.496 |  | 10.496
3245060367367 | 36736 | 5 | C | DRŽIAK PE PRÍPOJNICE | 498 | MTO | Ind | 12.859 | 12.859 |  | 12.859
3245060367435 | 36743 | 1 | C | SADA 4 MONT.KOĽAJNÍC HĹB.250 | nie je vo VK | MTO | Ind | 65.274 | 65.274 |  | 65.274
3245060367442 | 36744 | 1 | C | SADA 4 MONT.KOĽAJNÍC HĹB.300 | nie je vo VK | MTO | Ind | 69.823 | 69.823 |  | 69.823
3245060367459 | 36745 | 1 | C | SADA 4 MONT.KOĽAJNÍC HĹB.400 | nie je vo VK | MTO | Ind | 80.749 | 80.749 |  | 80.749
3245060367749 | 36774 | 50 | C | SKRUTKY M6X10 | 461 | MTO | Pro | 0.399 | 0.399 |  | 0.399
3245060367756 | 36775 | 50 | C | SKRUTKA HF M6X10 | nie je vo VK | MTO | Ind | 0.21 | 0.21 |  | 0.21
3245060367800 | 36780 | 10 | C | MONT.LIŠTA LINA PRE ROZV.Š.300 | nie je vo VK | MTO | Ind | 3.772 | 3.772 |  | 3.772
3245060367817 | 36781 | 10 | C | MONT.LIŠTA LINA PRE ROZV.Š.400 | nie je vo VK | MTO | Ind | 4.307 | 4.307 |  | 4.307
3245060367824 | 36782 | 10 | C | MONT.LIŠTA LINA PRE ROZV.Š.500 | nie je vo VK | MTO | Ind | 5.232 | 5.232 |  | 5.232
3245060367831 | 36783 | 10 | C | MONT.LIŠTA LINA PRE ROZV.Š.600 | nie je vo VK | MTO | Ind | 6.01 | 6.01 |  | 6.01
3245060367848 | 36784 | 10 | C | MONT.LIŠTA LINA PRE ROZV.Š.800 | nie je vo VK | MTO | Ind | 8.038 | 8.038 |  | 8.038
3245060367855 | 36785 | 10 | C | MONT.LIŠTA PRE ROZV.Š.1000 | nie je vo VK | MTO | Ind | 10.244 | 10.244 |  | 10.244
3245060367862 | 36786 | 10 | C | MONT.LIŠTA PRE ROZV.Š.1200 | nie je vo VK | MTO | Ind | 12.345 | 12.345 |  | 12.345
3245060368043 | 36804 | 10 | C | ATLANTIC DRŽIAK ZÁMKY | nie je vo VK | MTO | Ind | 4.161 | 4.161 |  | 4.161
3245060368050 | 36805 | 10 | C | ATLANTIC DRŽIAK ZÁMKY | nie je vo VK | MTO | Ind | 11.672 | 11.672 |  | 11.672
3245060368067 | 36806 | 10 | C | ATLANTIC DRŽIAK ZÁMKY S RÚČKOU | nie je vo VK | MTO | Ind | 12.807 | 12.807 |  | 12.807
3245060368074 | 36807 | 1 | C | PRÍSLUŠENSTVO MARINA | nie je vo VK | MTO | Ind | 69.361 | 69.361 |  | 69.361
3245060368135 | 36813 | 10 | C | ZÁMOK ŠTVORC. SAMICA 6MM | nie je vo VK | MTO | Ind | 2.91 | 2.91 |  | 2.91
3245060368166 | 36816 | 10 | C | ZÁMOK ŠTVOREC SAMEC 8MM | nie je vo VK | MTO | Ind | 2.91 | 2.91 |  | 2.91
3245060368173 | 36817 | 10 | C | ZÁMOK TROJUHOL. SAMEC 6,5MM | 497 | MTO | Ind | 2.91 | 2.91 |  | 2.91
3245060368180 | 36818 | 10 | C | ZÁMOK TROJUHOL. SAMEC 8MM | 497 | MTO | Ind | 2.91 | 2.91 |  | 2.91
3245060368197 | 36819 | 10 | C | ZÁMOK TROJUHOL. SAMEC 11MM | nie je vo VK | MTO | Ind | 2.91 | 2.91 |  | 2.91
3245060368203 | 36820 | 10 | C | ZÁMKA ROZVÁDZAČA ŠPEC.KĽÚČ | nie je vo VK | MTO | Ind | 2.91 | 2.91 |  | 2.91
3245060368227 | 36822 | 10 | C | ZÁMKA 405 ATLANTIC/MARINA | 497 | MTO | Ind | 6.472 | 6.472 |  | 6.472
3245060368234 | 36823 | 10 | C | ZÁMKA 421 ATLANTIC/MARINA | 497 | MTO | Ind | 6.472 | 6.472 |  | 6.472
3245060368241 | 36824 | 10 | C | ZÁMKA 455 ATLANTIC/MARINA | 497 | MTO | Pro | 6.472 | 6.472 |  | 6.472
3245060368258 | 36825 | 10 | C | ZÁMKA 1242E ATLANTIC/MARINA | nie je vo VK | MTO | Ind | 6.472 | 6.472 |  | 6.472
3245060368265 | 36826 | 10 | C | ZÁMKA 2433A ATLANTIC/MARINA | 497 | MTO | Ind | 6.472 | 6.472 |  | 6.472
3245060368272 | 36827 | 10 | C | ZÁMKA 3113A ATLANTIC/MARINA | nie je vo VK | MTO | Ind | 6.472 | 6.472 |  | 6.472
3245060368296 | 36829 | 10 | C | ATLANTIC DRŽIAK ZÁMKY S RÚČKOU | nie je vo VK | MTO | Ind | 25.288 | 25.288 |  | 25.288
3245060368425 | 36842 | 1 | C | UNIVERZÁLNY KĽÚČ | 506 | MTO | Ind | 17.146 | 17.146 |  | 17.146
3245060368432 | 36843 | 10 | C | PRÍSLUŠENSTVO ATLANTIC | nie je vo VK | MTO | Ind | 1.597 | 1.597 |  | 1.597
3245060368449 | 36844 | 10 | C | PRÍSLUŠENSTVO ATLANTIC | nie je vo VK | MTO | Ind | 1.597 | 1.597 |  | 1.597
3245060368524 | 36852 | 24 | A | KANÁL KÁBLOVÝ PERF.SIVÝ 30X33 | nie je vo VK | MTO | Ind | 4.347 | 4.347 |  | 4.347
3245060368531 | 36853 | 32 | A | KANÁL KÁBLOVÝ PERF.SIVÝ 20X42 | nie je vo VK | MTO | Ind | 3.492 | 3.492 |  | 3.492
3245060368630 | 36863 | 16 | A | KANÁL KÁBLOVÝ PERF.SIVÝ 120X60 | nie je vo VK | MTO | Ind | 11.698 | 11.698 |  | 11.698
3245060368647 | 36864 | 40 | A | KANÁL KÁBLOVÝ PERF.SIVÝ 30X80 | nie je vo VK | MTO | Ind | 6.174 | 6.174 |  | 6.174
3245060368739 | 36873 | 48 | A | KRYT 30MM | nie je vo VK | MTO | Ind | 2.363 | 2.363 |  | 2.363
3245060368746 | 36874 | 36 | A | KRYT 43MM | nie je vo VK | MTO | Ind | 2.652 | 2.652 |  | 2.652
3245060369477 | 36947 | 32 | A | KRYT 100MM | nie je vo VK | MTO | Ind | 5.698 | 5.698 |  | 5.698
3245060369484 | 36948 | 36 | A | KRYT 120 MM | nie je vo VK | MTO | Ind | 6.984 | 6.984 |  | 6.984
3245060370107 | 37010 | 36 | A | KRYT KANÁLU SIVÝ Š.15 | 662 | MTO | Ind | 2.45 | 2.45 |  | 2.45
3245060371005 | 37100 | 60 | C | SVORKA RAD.PRE N VODIČ 2,5 MM2 | 632 | MTS | Ind | 0.593 | 0.593 |  | 0.593
3245060371012 | 37101 | 50 | C | SVORKA RAD.PRE N VODIČ 4 MM2 | 632 | MTS | Ind | 0.646 | 0.646 |  | 0.646
3245060371029 | 37102 | 40 | C | SVORKA RAD.PRE N VODIČ 6 MM2 | 632 | MTS | Ind | 0.739 | 0.739 |  | 0.739
3245060371036 | 37103 | 30 | C | SVORKA RAD.PRE N VODIČ 10 MM2 | 632 | MTS | Ind | 1.29 | 1.29 |  | 1.29
3245060371043 | 37104 | 20 | C | SVORKA RAD.PRE N VODIČ 16 MM2 | 632 | MTS | Ind | 1.841 | 1.841 |  | 1.841
3245060371050 | 37105 | 20 | C | SVORKA RAD.PRE N VODIČ 35 MM2 | 632 | MTS | Ind | 2.705 | 2.705 |  | 2.705
3245060371074 | 37107 | 60 | C | SVORKA PRE N V. 2POSCH.2,5MM2 | 632 | MTO | Ind | 1.415 | 1.415 |  | 1.415
3245060371081 | 37108 | 60 | C | SVORKA PRE N V. 2POSCH.4MM2 | 632 | MTO | Ind | 1.478 | 1.478 |  | 1.478
3245060371098 | 37109 | 25 | C | SVORKA PRE N V. 2POSCH.PREMOST | 632 | MTO | Ind | 2.726 | 2.726 |  | 2.726
3245060371203 | 37120 | 60 | C | SVORKA RADOVÁ 2MM2 ORANŽOVÁ | 632 | MTS | Ind | 0.687 | 0.687 |  | 0.687
3245060371210 | 37121 | 50 | C | SVORKA RADOVÁ ORANŽOVÁ 4MM2 | 632 | MTS | Ind | 0.864 | 0.864 |  | 0.864
3245060371302 | 37130 | 60 | C | SVORKA RADOVÁ 2.5MM2 ČERVENÁ | 632 | MTO | Ind | 0.604 | 0.604 |  | 0.604
3245060371319 | 37131 | 50 | C | SVORKA RADOVÁ 4MM2 ČERVENÁ | 632 | MTO | Ind | 0.676 | 0.676 |  | 0.676
3245060371517 | 37151 | 50 | C | SVORKA PRE SENZORY 3-ÚROVŇ. | 632 | MTS | Ind | 4.796 | 4.796 |  | 4.796
3245060371524 | 37152 | 50 | C | SVORKA PRE A.ČLENY 3-ÚROVŇ. | 632 | MTO | Ind | 4.796 | 4.796 |  | 4.796
3245060371531 | 37153 | 20 | C | SVORKA PRE DOPLNENIE PRÍSL. | 633 | MTO | Ind | 1.779 | 1.779 |  | 1.779
3245060371548 | 37154 | 20 | C | SVORKA S DIÓDOU 2,5MM2 | 633 | MTO | Ind | 2.352 | 2.352 |  | 2.352
3245060371555 | 37155 | 60 | C | SVORKA 2 POSCH. S DIÓDOU 4 MM2 | 633 | MTO | Ind | 3.767 | 3.767 |  | 3.767
3245060371562 | 37156 | 60 | C | SVORKA 2 POSCH. IND.NAP.4MM2 | 633 | MTO | Ind | 4.516 | 4.516 |  | 4.516
3245060371609 | 37160 | 60 | C | SVORKA RADOVÁ SIVÁ 2,5 MM2 | 632 | MTS | Ind | 0.499 | 0.499 |  | 0.499
3245060371616 | 37161 | 50 | C | SVORKA RADOVÁ SIVÁ 4 MM2 | 632 | MTS | Ind | 0.541 | 0.541 |  | 0.541
3245060371623 | 37162 | 40 | C | SVORKA RADOVÁ SIVÁ 6MM2 | 632 | MTS | Ind | 0.646 | 0.646 |  | 0.646
3245060371630 | 37163 | 30 | C | SVORKA RADOVÁ SIVÁ 10MM2 | 632 | MTS | Ind | 0.989 | 0.989 |  | 0.989
3245060371647 | 37164 | 20 | C | SVORKA RADOVÁ SIVÁ 16MM2 | 632 | MTS | Ind | 1.561 | 1.561 |  | 1.561
3245060371654 | 37165 | 20 | C | SVORKA RADOVÁ SIVÁ 35MM2 | 632 | MTS | Ind | 2.289 | 2.289 |  | 2.289
3245060371661 | 37166 | 10 | C | SVORKA RADOVÁ SIVÁ 70MM2 | 632 | MTS | Ind | 6.472 | 6.472 |  | 6.472
3245060371678 | 37167 | 60 | C | SVORKA RADOVÁ 2 POSCH. 2,5MM2 | 632 | MTS | Ind | 1.633 | 1.633 |  | 1.633
3245060371685 | 37168 | 60 | C | SVORKA RADOVÁ 2 POSCH. 4 MM2 | 632 | MTS | Ind | 1.633 | 1.633 |  | 1.633
3245060371692 | 37169 | 25 | C | SVORKA 2 POSCH.S PREMOST.4MM2 | 632 | MTO | Ind | 3.329 | 3.329 |  | 3.329
3245060371708 | 37170 | 60 | C | SVORKA OCHR.2,5MM2 S KOV.ZÁKL. | 632 | MTS | Ind | 1.821 | 1.821 |  | 1.821
3245060371715 | 37171 | 50 | C | SVORKA OCHR.4 MM2 S KOV. ZÁKL. | 632 | MTS | Ind | 1.968 | 1.968 |  | 1.968
3245060371722 | 37172 | 40 | C | SVORKA OCHR.6 MM2 S KOV. ZÁKL. | 632 | MTS | Ind | 2.102 | 2.102 |  | 2.102
3245060371739 | 37173 | 30 | C | SVORKA OCHR.10 MM2 S KOV.ZÁKL. | 632 | MTS | Ind | 3.111 | 3.111 |  | 3.111
3245060371746 | 37174 | 10 | C | SVORKA OCHR.16MM2 S KOV.ZÁKL. | 632 | MTS | Ind | 3.329 | 3.329 |  | 3.329
3245060371753 | 37175 | 10 | C | SVORKA OCHR.35MM2 S KOV.ZÁKL. | 632 | MTS | Ind | 5.306 | 5.306 |  | 5.306
3245060371760 | 37176 | 10 | C | SVORKA OCHR.BEZ KRYTU 35MM2 | 632 | MTO | Ind | 5.212 | 5.212 |  | 5.212
3245060371777 | 37177 | 50 | C | SVORKA OCHR.4MM2 S PLAST.ZÁKL. | 632 | MTO | Ind | 1.03 | 1.03 |  | 1.03
3245060371784 | 37178 | 40 | C | SVORKA OCHR.6MM2 S PLAST.ZÁKL | 632 | MTO | Ind | 1.353 | 1.353 |  | 1.353
3245060371791 | 37179 | 50 | C | SVORKA OCHR.4MM2 S KOV.Z.POS. | 632 | MTO | Ind | 5.182 | 5.182 |  | 5.182
3245060371807 | 37180 | 20 | C | SVORKA PRE DOPLNENIE PRÍSL. | 633 | MTO | Ind | 1.009 | 1.009 |  | 1.009
3245060371814 | 37181 | 20 | C | SVORKA ODPOJ. S POISTKOU 4MM2 | 633 | MTS | Ind | 2.465 | 2.465 |  | 2.465
3245060371821 | 37182 | 20 | C | SVORKA RADOVÁ ODPOJ. N 4MM2 | 633 | MTO | Ind | 4.005 | 4.005 |  | 4.005
3245060371838 | 37183 | 20 | C | SVORKA RADOVÁ ODPOJOVACIA 4MM2 | 633 | MTO | Ind | 1.311 | 1.311 |  | 1.311
3245060371845 | 37184 | 20 | C | SVORKA RADOVÁ ODPOJOVACIA 4MM2 | 633 | MTO | Ind | 3.527 | 3.527 |  | 3.527
3245060371852 | 37185 | 20 | C | SVORKA RADOVÁ ORANŽ.ODPOJ.4MM2 | 633 | MTO | Ind | 4.526 | 4.526 |  | 4.526
3245060371869 | 37186 | 20 | C | SVORKA RADOVÁ ORANŽ.ODPOJ.4MM2 | 633 | MTO | Ind | 1.665 | 1.665 |  | 1.665
3245060371876 | 37187 | 20 | C | SVORKA ODPOJ. S POISTKOU 10MM2 | 633 | MTO | Ind | 6.014 | 6.014 |  | 6.014
3245060371920 | 37192 | 25 | C | SVORKA MERACIA 4MM2 | 633 | MTO | Ind | 9.728 | 9.728 |  | 9.728
3245060371982 | 37198 | 20 | C | SVORKA RAD.PRE PE VODIČ 16 MM2 | 632 | MTO | Ind | 1.841 | 1.841 |  | 1.841
3245060371999 | 37199 | 20 | C | SVORKA RAD.PRE PE VODIČ 35 MM2 | 632 | MTO | Ind | 2.705 | 2.705 |  | 2.705
3245060372002 | 37200 | 60 | C | SVORKA PRUŽ. N 4MM2 | 634 | MTS | Ind | 0.593 | 0.593 |  | 0.593
3245060372019 | 37201 | 50 | C | SVORKA PRUŽ. N 4MM2 | 634 | MTO | Ind | 0.646 | 0.646 |  | 0.646
3245060372026 | 37202 | 50 | C | SVORKA PRUŽ. N 6MM2 | 634 | MTO | Ind | 0.812 | 0.812 |  | 0.812
3245060372033 | 37203 | 40 | C | SVORKA PRUŽ. N 10MM2 | 634 | MTO | Ind | 1.415 | 1.415 |  | 1.415
3245060372040 | 37204 | 10 | C | SVORKA PRUŽ. N 16MM2 | 634 | MTO | Ind | 2.029 | 2.029 |  | 2.029
3245060372071 | 37207 | 60 | C | SVORKA PRUŽ.SIVÁ 2-ÚROVŇ.4MM2 | 634 | MTO | Ind | 1.425 | 1.425 |  | 1.425
3245060372088 | 37208 | 50 | C | SVORKA PRUŽ.SIVÁ 2-ÚROVŇ.4MM2 | 634 | MTO | Ind | 2.601 | 2.601 |  | 2.601
3245060372095 | 37209 | 50 | C | SVORKA PRUŽ.N 4 PREPOJ.4MM2 | 634 | MTO | Ind | 1.29 | 1.29 |  | 1.29
3245060372101 | 37210 | 40 | C | SVORKA PRUŽ.OCHR.3 PREPOJ.4MM2 | 634 | MTO | Ind | 4.037 | 4.037 |  | 4.037
3245060372118 | 37211 | 30 | C | SVORKA PRUŽ.OCHR.3 PREPOJ.4MM2 | 634 | MTO | Ind | 4.557 | 4.557 |  | 4.557
3245060372125 | 37212 | 40 | C | SVORKA PRUŽ.OCHR.4 PREPOJ.4MM2 | 634 | MTO | Ind | 4.286 | 4.286 |  | 4.286
3245060372200 | 37220 | 60 | C | SVORKA PRUŽ. ORANŽ. 4MM2 | 634 | MTO | Ind | 0.687 | 0.687 |  | 0.687
3245060372217 | 37221 | 50 | C | SVORKA PRUŽ. ORANŽ. 4MM2 | 634 | MTO | Ind | 0.864 | 0.864 |  | 0.864
3245060372408 | 37240 | 60 | C | SVORKA PRUŽ.SIVÁ 3 PREPOJ.4MM2 | 634 | MTO | Ind | 1.405 | 1.405 |  | 1.405
3245060372415 | 37241 | 60 | C | SVORKA PRUŽ.N 3 PREPOJ.4MM2 | 634 | MTO | Ind | 1.395 | 1.395 |  | 1.395
3245060372422 | 37242 | 60 | C | SVORKA PRUŽ.OR. 3 PREPOJ.4MM2 | 634 | MTO | Ind | 0.895 | 0.895 |  | 0.895
3245060372439 | 37243 | 50 | C | SVORKA PRUŽ.SIVÁ 3 PREPOJ.4MM2 | 634 | MTO | Ind | 1.508 | 1.508 |  | 1.508
3245060372446 | 37244 | 50 | C | SVORKA PRUŽ.N 3 PREPOJ.4MM2 | 634 | MTO | Ind | 2.185 | 2.185 |  | 2.185
3245060372460 | 37246 | 60 | C | SVORKA PRUŽ.SIVÁ 4 PREPOJ.4MM2 | 634 | MTO | Ind | 1.633 | 1.633 |  | 1.633
3245060372477 | 37247 | 60 | C | SVORKA PRUŽ.N 4 PREPOJ.4MM2 | 634 | MTO | Ind | 1.675 | 1.675 |  | 1.675
3245060372545 | 37254 | 60 | C | SVORKA PRUŽ.S DIÓDOU 4MM2 | 635 | MTO | Ind | 6.315 | 6.315 |  | 6.315
3245060372552 | 37255 | 60 | C | SVORKA PRUŽ.S DIÓDOU 4MM2 | 635 | MTO | Ind | 1.873 | 1.873 |  | 1.873
3245060372569 | 37256 | 60 | C | SVORKA PRUŽ.S LED D. 4MM2 | 635 | MTO | Ind | 3.995 | 3.995 |  | 3.995
3245060372606 | 37260 | 60 | C | SVORKA PRUŽ.SIVÁ 4MM2 | 634 | MTS | Ind | 0.499 | 0.499 |  | 0.499
3245060372613 | 37261 | 50 | C | SVORKA PRUŽ.SIVÁ 4MM2 | 634 | MTO | Ind | 0.541 | 0.541 |  | 0.541
3245060372620 | 37262 | 50 | C | SVORKA PRUŽ.SIVÁ 6MM2 | 634 | MTO | Ind | 0.707 | 0.707 |  | 0.707
3245060372637 | 37263 | 40 | C | SVORKA PRUŽ.SIVÁ 10MM2 | 634 | MTO | Ind | 1.092 | 1.092 |  | 1.092
3245060372644 | 37264 | 10 | C | SVORKA PRUŽ.SIVÁ 16MM2 | 634 | MTO | Ind | 1.603 | 1.603 |  | 1.603
3245060372675 | 37267 | 60 | C | SVORKA PRUŽ.SIVÁ 2-ÚROVŇ.4MM2 | 634 | MTO | Ind | 1.633 | 1.633 |  | 1.633
3245060372682 | 37268 | 50 | C | SVORKA PRUŽ.SIVÁ 2-ÚROVŇ.4MM2 | 634 | MTO | Ind | 1.633 | 1.633 |  | 1.633
3245060372699 | 37269 | 50 | C | SVORKA PRUŽ.SIVÁ 4 PREPOJ.4MM2 | 634 | MTO | Ind | 1.29 | 1.29 |  | 1.29
3245060372705 | 37270 | 60 | C | SVORKA PRUŽ.OCHR.4MM2 | 634 | MTO | Ind | 1.821 | 1.821 |  | 1.821
3245060372712 | 37271 | 50 | C | SVORKA PRUŽ.OCHR.4MM2 | 634 | MTO | Ind | 1.968 | 1.968 |  | 1.968
3245060372729 | 37272 | 25 | C | SVORKA PRUŽ.OCHR.6MM2 | 634 | MTO | Ind | 2.31 | 2.31 |  | 2.31
3245060372736 | 37273 | 20 | C | SVORKA PRUŽ.OCHR.10MM2 | 634 | MTO | Ind | 3.423 | 3.423 |  | 3.423
3245060372743 | 37274 | 15 | C | SVORKA PRUŽ.OCHR.16MM2 | 634 | MTO | Ind | 3.662 | 3.662 |  | 3.662
3245060372798 | 37279 | 30 | C | SVORKA PRUŽ.OCHR.4 PREPOJ.4MM2 | 634 | MTO | Ind | 7.179 | 7.179 |  | 7.179
3245060372804 | 37280 | 20 | C | SVORKA PRUŽ.PRE DOPLNENIE PRÍS | 635 | MTO | Ind | 1.311 | 1.311 |  | 1.311
3245060372811 | 37281 | 20 | C | SVORKA PRUŽ.ODPOJ. S POISTKOU | 635 | MTO | Ind | 3.131 | 3.131 |  | 3.131
3245060372828 | 37282 | 20 | C | SVORKA PRUŽ.ODPOJ. N-V. 2,5MM2 | 635 | MTO | Ind | 1.675 | 1.675 |  | 1.675
3245060372835 | 37283 | 20 | C | SVORKA PRUŽ.ODPOJOVACIA 2,5MM2 | 635 | MTO | Ind | 1.675 | 1.675 |  | 1.675
3245060372842 | 37284 | 20 | C | SVORKA PRUŽ.ODPOJOVACIA 2,5MM2 | 635 | MTO | Ind | 4.526 | 4.526 |  | 4.526
3245060372859 | 37285 | 20 | C | SVORKA PRUŽ.ORANŽ.ODPOJ.2,5MM2 | 635 | MTO | Ind | 1.686 | 1.686 |  | 1.686
3245060372866 | 37286 | 20 | C | SVORKA PRUŽ.ORANŽ.ODPOJ.2,5MM2 | 635 | MTO | Ind | 1.488 | 1.488 |  | 1.488
3245060373009 | 37300 | 1 | C | NEIZOLOVANÁ ROZB.SVORKOVNICA | 450 | MTO | Pro | 14.22 | 14.22 |  | 14.22
3245060373016 | 37301 | 1 | C | ROZB.SVORKOVNICA | nie je vo VK | MTO | Pro | 28.238 | 28.238 |  | 28.238
3245060373023 | 37302 | 1 | C | PRÍPOJNICA S PRIP. SVORKAMI | 461 | MTO | Pro | 44.286 | 44.286 |  | 44.286
3245060373085 | 37308 | 1 | C | ROZB.SVORKOVNICA 400A | 430 | MTO | Pro | 157.548 | 157.548 |  | 157.548
3245060373108 | 37310 | 1 | C | PODPERA IZOL.PRE XL3 PRÍPOJ. | 491 | MTO | Ind | 19.197 | 19.197 |  | 19.197
3245060373146 | 37314 | 1 | C | DRŽIAK PRÍP - ÚCHYTY | 491 | MTO | Ind | 3.57 | 3.57 |  | 3.57
3245060373153 | 37315 | 1 | C | DRŽIAK PRÍPOJNÍC DO 400A | 491 | MTO | Ind | 22.735 | 22.735 |  | 22.735
3245060373160 | 37316 | 1 | C | LEXICLIC 4P S PRIPOJ.KÁBLAMI | nie je vo VK | MTO | Pro | 128.321 | 128.321 |  | 128.321
3245060373177 | 37317 | 1 | C | LECLICLIC P+N S PREP.KÁBLAMI | nie je vo VK | MTO | Pro | 124.597 | 124.597 |  | 124.597
3245060373184 | 37318 | 1 | C | LECLICLIC 3P+2N BEZ KÁBLOV | nie je vo VK | MTO | Pro | 88.03 | 88.03 |  | 88.03
3245060373207 | 37320 | 1 | C | DRŽIAK PRÍPOJNÍC DO 800A | 491 | MTO | Ind | 36.905 | 36.905 |  | 36.905
3245060373214 | 37321 | 1 | C | DRŽIAK PRÍPOJNÍC DO 1000A | 491 | MTO | Ind | 66.971 | 66.971 |  | 66.971
3245060373221 | 37322 | 1 | C | DRŽIAK ZBERNICE | 491 | MTO | Ind | 53.04 | 53.04 |  | 53.04
3245060373238 | 37323 | 1 | C | DRŽIAK PRÍP. DO 1600A PLÁV. | 491 | MTO | Ind | 47.94 | 47.94 |  | 47.94
3245060373245 | 37324 | 1 | C | XL3 4000 DRŽIAK PRÍPOJNÍC | 491 | MTO | Ind | 123.42 | 123.42 |  | 123.42
3245060373252 | 37325 | 1 | C | DRŽIAK PRÍP. DO 4000A PLÁV. | 491 | MTO | Ind | 97.92 | 97.92 |  | 97.92
3245060373498 | 37349 | 10 | C | PÁSOVINA MEDENÁ 12X4 MM | 461 | MTO | Ind | 7.68 | 7.68 |  | 7.68
3245060373603 | 37360 | 100 | C | PRIPÁJACIA SVORKA 1,5MM2 | 461 | MTO | Ind | 0.694 | 0.694 |  | 0.694
3245060373610 | 37361 | 10 | C | PRIPÁJACIA SVORKA 16MM2 | 461 | MTO | Ind | 2.238 | 2.238 |  | 2.238
3245060373627 | 37362 | 10 | C | PRIPÁJACIA SVORKA 35MM2 | 461 | MTO | Ind | 2.9 | 2.9 |  | 2.9
3245060373658 | 37365 | 100 | C | PREPOJOVACIE DIELY PRE 2X10MM2 | 461 | MTO | Ind | 0.242 | 0.242 |  | 0.242
3245060373733 | 37373 | 1 | C | DRŽIAK PRÍP."C"DO 1250A | nie je vo VK | MTO | Pro | 43.248 | 43.248 |  | 43.248
3245060373740 | 37374 | 1 | C | DRŽIAK PRÍP."C"DO 2000A | nie je vo VK | MTO | Pro | 43.452 | 43.452 |  | 43.452
3245060373856 | 37385 | 1 | C | PREPOJOVACÍ VODIČ 6MM2, 350MM | 461 | MTO | Ind | 2.442 | 2.442 |  | 2.442
3245060373887 | 37388 | 10 | C | CU PRÍPOJNICA 12X2MM;110A | 489 | MTO | Ind | 4.612 | 4.612 |  | 4.612
3245060373894 | 37389 | 10 | C | CU PRÍPOJNICA 12X4MM;160A | 461 | MTO | Ind | 8.363 | 8.363 |  | 8.363
3245060373900 | 37390 | 1 | C | DRŽIAK PRÍPOJNÍC DO 800A | 506 | MTO | Ind | 38.578 | 38.578 |  | 38.578
3245060373917 | 37391 | 1 | C | DRŽIAK PRÍPOJNÍC 4P DO 1000A | 506 | MTO | Ind | 70.727 | 70.727 |  | 70.727
3245060373924 | 37392 | 1 | C | DRŽIAK 1-2 PRÍP. 4P DO 1600A | 506 | MTO | Ind | 55.724 | 55.724 |  | 55.724
3245060373931 | 37393 | 1 | C | DRŽIAK 1-4 PRÍP. 4P DO 4000A | 506 | MTO | Ind | 129.665 | 129.665 |  | 129.665
3245060373955 | 37395 | 1 | C | SVORKOVNICA POSCHODOVÁ 125 A | 430 | MTO | Pro | 28.776 | 28.776 |  | 28.776
3245060373962 | 37396 | 5 | C | DRŽIAKY PRÍPOJNÍC 4P DO 280A | 506 | MTO | Ind | 5.999 | 5.999 |  | 5.999
3245060373986 | 37398 | 10 | C | DRŽIAK PÁSOVINY 1P | 506 | MTO | Ind | 1.282 | 1.282 |  | 1.282
3245060374006 | 37400 | 1 | C | SVORKOVNICA 4P 250A | 430 | MTO | Ind | 104.041 | 104.041 |  | 104.041
3245060374020 | 37402 | 10 | C | LIŠTA DIN EN 50035 | 414 | MTO | Ind | 10.244 | 10.244 |  | 10.244
3245060374037 | 37403 | 10 | C | KONEKTOR 3 VÝSTUPY | 431 | MTO | Ind | 3.95 | 3.95 |  | 3.95
3740400000010 | 37404 | 10 | C | LIŠTA DIN EN 50022 7,5 MM | 414 | MTS | Ind | 5.621 | 5.621 |  | 5.621
3245060374051 | 37405 | 5 | C | ROZBOČOVACIA SVORKOVNICA 400A | 431 | MTO | Ind | 6.472 | 6.472 |  | 6.472
3740700000010 | 37407 | 10 | C | LIŠTA DIN EN 50022 15 MM | 414 | MTO | Ind | 9.602 | 9.602 |  | 9.602
3245060374105 | 37410 | 1 | C | PRÍPOJNICA-CU OHYB.13X3MM200A | 489 | MTO | Ind | 32.148 | 32.148 |  | 32.148
3245060374112 | 37411 | 1 | C | PRÍPOJNICA-CU OHYB.24X4MM400A | 489 | MTO | Ind | 51.438 | 51.438 |  | 51.438
3245060374129 | 37412 | 1 | C | MEDENÁ FLEXIPRÍPOJNICA 32X5MM | 489 | MTO | Ind | 87.872 | 87.872 |  | 87.872
3245060374181 | 37418 | 4 | C | CU PRÍPOJNICA 25X5MM;330A | 489 | MTO | Ind | 52.509 | 52.509 |  | 52.509
3245060747565 | 37419 | 4 | C | CU PRÍPOJNICA 32X5MM;450A | 489 | MTO | Ind | 61.082 | 61.082 |  | 61.082
3245060374303 | 37430 | 1 | C | SVORKOVNICA POSCHODOVÁ 125 A | 430 | MTO | Pro | 70.747 | 70.747 |  | 70.747
3245060374310 | 37431 | 1 | C | SVORKOVNICA POSCHODOVÁ 160 A | 430 | MTO | Pro | 77.366 | 77.366 |  | 77.366
3245060374327 | 37432 | 1 | C | DRŽIAKY PRÍPOJNÍC 4P DO 280A | 506 | MTO | Ind | 15.539 | 15.539 |  | 15.539
3245060374334 | 37433 | 10 | C | CU PRÍPOJNICA 15X4MM;200A | 489 | MTO | Ind | 11.578 | 11.578 |  | 11.578
3245060374341 | 37434 | 10 | C | CU PRÍPOJNICA 18X4MM;245A | 489 | MTO | Ind | 12.219 | 12.219 |  | 12.219
3245060374358 | 37435 | 1 | C | SVORKOVNICA POSCHODOVÁ 250 A | 430 | MTO | Pro | 87.473 | 87.473 |  | 87.473
3245060374365 | 37436 | 1 | C | DRŽIAKY PRÍPOJNÍC 4P DO 280A | 506 | MTO | Ind | 19.289 | 19.289 |  | 19.289
3245060374372 | 37437 | 10 | C | VIKING SÚPRAVA DRŽIAKOV 1P | 506 | MTO | Ind | 2.785 | 2.785 |  | 2.785
3245060374389 | 37438 | 10 | C | CU PRÍPOJNICA 25X4MM;280A | 489 | MTO | Ind | 16.284 | 16.284 |  | 16.284
3245060374396 | 37439 | 100 | C | PRÍCHYTKA NA LIŠTU DIN | 499 | MTO | Ind | 0.547 | 0.547 |  | 0.547
3245060374402 | 37440 | 1 | C | CU PRÍPOJNICA 50X5MM;700A | 489 | MTO | Ind | 83.586 | 83.586 |  | 83.586
3245060374419 | 37441 | 1 | C | CU PRÍPOJNICA 63X5MM;800A | 489 | MTO | Ind | 103.946 | 103.946 |  | 103.946
3245060374426 | 37442 | 1 | C | SVORKOVNICA POSCHODOVÁ 400 A | nie je vo VK | MTO | Pro | 204.925 | 204.925 |  | 204.925
3245060374433 | 37443 | 1 | C | CU PRÍPOJNICA 80X5MM;1000A | 489 | MTO | Ind | 129.665 | 129.665 |  | 129.665
3245060374464 | 37446 | 1 | C | CU PRÍPOJNICA 100X5MM;1250A | 489 | MTO | Ind | 160.742 | 160.742 |  | 160.742
3245060374471 | 37447 | 1 | C | SVORKOVNICA POSCHODOVÁ 125 A | 430 | MTO | Pro | 104.934 | 104.934 |  | 104.934
3245060374570 | 37457 | 1 | C | PRÍPOJNICA-CU OHYB.50X5MM850A | 489 | MTO | Ind | 130.736 | 130.736 |  | 130.736
3245060374587 | 37458 | 1 | C | PRÍPOJNICA-CU OHYB50X10MM1250A | 489 | MTO | Pro | 309.695 | 309.695 |  | 309.695
3245060374594 | 37459 | 1 | C | CU PRÍPOJNICA 75X5MM;950A | 489 | MTO | Ind | 120.02 | 120.02 |  | 120.02
3245060374600 | 37460 | 1 | C | PRÍPOJNICA "C"MAX.500A 1780MM | nie je vo VK | MTO | Pro | 122.4 | 122.4 |  | 122.4
3245060374617 | 37461 | 1 | C | PRÍPOJNICA "C"MAX.800A 1780MM | nie je vo VK | MTO | Pro | 133.62 | 133.62 |  | 133.62
3245060374679 | 37467 | 1 | C | PRÍPOJNICA-CU OHYB.20X5MM400A | 489 | MTO | Ind | 52.509 | 52.509 |  | 52.509
3245060374808 | 37480 | 5 | C | SVORK. PREPOJ.AL/CU 120MM2 | 431 | MTO | Pro | 25.855 | 25.855 |  | 25.855
3245060374815 | 37481 | 4 | C | SVORK. PREPOJ.AL/CU 300MM3 | 431 | MTO | Pro | 53.749 | 53.749 |  | 53.749
3245060375003 | 37500 | 20 | C | HREBEŇ PRE SVORKY 10P 2,5MM2 | 636 | MTO | Ind | 2.289 | 2.289 |  | 2.289
3245060375010 | 37501 | 20 | C | HREBEŇ PRE SVORKY 10P 2,5MM2 | 636 | MTS | Ind | 2.289 | 2.289 |  | 2.289
3245060375027 | 37502 | 50 | C | HREBEŇ PR.PRE SVORKY 2P 2,5MM2 | 636 | MTS | Ind | 0.937 | 0.937 |  | 0.937
3245060375034 | 37503 | 20 | C | HREBEŇ PRE SVORKY 10P 4MM2 | 636 | MTO | Ind | 2.465 | 2.465 |  | 2.465
3245060375041 | 37504 | 20 | C | HREBEŇ PRE SVORKY 10P 4MM2 | 636 | MTS | Ind | 2.465 | 2.465 |  | 2.465
3245060375058 | 37505 | 50 | C | HREBEŇ PR.PRE SVORKY 2P 4MM2 | 636 | MTS | Ind | 1.197 | 1.197 |  | 1.197
3245060375072 | 37507 | 20 | C | HREBEŇ PR.PRE SVORKY 3P 6MM2 | 636 | MTS | Ind | 0.801 | 0.801 |  | 0.801
3245060375089 | 37508 | 20 | C | HREBEŇ PR.PRE SVORKY 2P 6MM2 | 636 | MTS | Ind | 0.916 | 0.916 |  | 0.916
3245060375102 | 37510 | 50 | C | ZARÁŽKA UKONČ.BEZSKRUTKOVÁ | 636 | MTS | Ind | 1.103 | 1.103 |  | 1.103
3245060375119 | 37511 | 20 | C | ZARÁŽKA UKONČ.JEDNODUCHÁ | 636 | MTS | Ind | 0.759 | 0.759 |  | 0.759
3245060375126 | 37512 | 10 | C | ZARÁŽKA UKONČ.VIACÚČELOVÁ | 461 | MTS | Ind | 1.852 | 1.852 |  | 1.852
3245060375133 | 37513 | 20 | C | ZARÁŽKA UKONČ. | 636 | MTS | Ind | 1.238 | 1.238 |  | 1.238
3245060375157 | 37515 | 10 | C | PREPOJ.MOSTÍK PRE POISTKU | 637 | MTO | Ind | 0.572 | 0.572 |  | 0.572
3245060375164 | 37516 | 10 | C | PREPOJ.MOSTÍK PRE N-VODIČ | 637 | MTO | Ind | 0.426 | 0.426 |  | 0.426
3245060375171 | 37517 | 10 | C | PREPOJ.MOSTÍK ŠEDÝ | 637 | MTO | Ind | 0.426 | 0.426 |  | 0.426
3245060375188 | 37518 | 10 | C | PREPOJ.ODPOJOVAČ | 637 | MTO | Ind | 0.416 | 0.416 |  | 0.416
3245060375218 | 37521 | 20 | C | HRIADEĽ PRE 2 ODPOJ. SVORKY | 637 | MTO | Ind | 0.458 | 0.458 |  | 0.458
3245060375225 | 37522 | 20 | C | HRIADEĽ PRE 3 ODPOJ. SVORKY | 637 | MTO | Ind | 0.781 | 0.781 |  | 0.781
3245060375249 | 37524 | 10 | C | SIG.PRETAV.POISTKY 12/24/48V | 637 | MTO | Ind | 4.151 | 4.151 |  | 4.151
3245060375256 | 37525 | 10 | C | SIG.PRETAV.POISTKY 110/250V | 637 | MTS | Ind | 4.151 | 4.151 |  | 4.151
3245060375270 | 37527 | 10 | C | MERACIA SONDA PRE SVORKY | 637 | MTO | Ind | 4.276 | 4.276 |  | 4.276
3245060375300 | 37530 | 10 | C | SVORKA PRE TIENENIE 3-8MM | 637 | MTO | Ind | 7.626 | 7.626 |  | 7.626
3245060375317 | 37531 | 10 | C | SVORKA PRE TIENENIE 4-13MM | 637 | MTO | Ind | 9.082 | 9.082 |  | 9.082
3245060375324 | 37532 | 4 | C | SVORKA PRE TIENENIE 10-20MM | 637 | MTO | Ind | 12.485 | 12.485 |  | 12.485
3245060375348 | 37534 | 10 | C | PREPOJOVACIA PÁSOVINA PRE TIEŇ | 637 | MTO | Ind | 6.971 | 6.971 |  | 6.971
3245060375355 | 37535 | 50 | C | PREPOJOVACIA TIENIACA LIŠTA | 637 | MTO | Ind | 0.854 | 0.854 |  | 0.854
3245060375409 | 37540 | 10 | C | MOSTÍK PR.PRE SVORKY 10MM2 | 637 | MTS | Ind | 5.42 | 5.42 |  | 5.42
3245060375423 | 37542 | 10 | C | MOSTÍK PR.PRE SVORKY 16MM2 | 637 | MTS | Ind | 8.458 | 8.458 |  | 8.458
3245060375447 | 37544 | 10 | C | MOSTÍK PR.PRE SVORKY 35MM2 | 637 | MTS | Ind | 8.771 | 8.771 |  | 8.771
3245060375461 | 37546 | 10 | C | HREBEŇ PR.PRE SVORKY 3Ú HNEDÝ | 637 | MTO | Ind | 2.81 | 2.81 |  | 2.81
3245060375478 | 37547 | 10 | C | HREBEŇ PR.PRE SVORKY 3Ú MODRÝ | 637 | MTO | Ind | 2.715 | 2.715 |  | 2.715
3245060375508 | 37550 | 100 | C | BOČNICA SVORKY DO 10MM2 | 636 | MTS | Ind | 0.198 | 0.198 |  | 0.198
3245060375515 | 37551 | 20 | C | BOČNICA PRE SV. OD 16 DO 35MM2 | 636 | MTS | Ind | 0.396 | 0.396 |  | 0.396
3245060375522 | 37552 | 20 | C | BOČNICA SVORKY OCHR. POSCH. | 636 | MTO | Ind | 0.666 | 0.666 |  | 0.666
3245060375539 | 37553 | 20 | C | BOČNICA PRE ŠPEC.SV. DO 4MM2 | 636 | MTS | Ind | 0.634 | 0.634 |  | 0.634
3245060375546 | 37554 | 20 | C | BOČNICA SVORKY 3-ÚROVŇ. | 636 | MTS | Ind | 0.634 | 0.634 |  | 0.634
3245060375553 | 37555 | 20 | C | BOČNICA SVORKY ODPOJOVACEJ | 636 | MTS | Ind | 0.634 | 0.634 |  | 0.634
3245060375560 | 37556 | 20 | C | BOČNICA PRE SVORKY S POISTKOU | 636 | MTO | Ind | 0.905 | 0.905 |  | 0.905
3245060375577 | 37557 | 10 | C | BOČNICA PRE MERACIU SVORKU | 636 | MTO | Ind | 2.893 | 2.893 |  | 2.893
3245060375607 | 37560 | 20 | C | ODDEĽ.PRIEHR.PRE SV.DO 10MM2 | 636 | MTS | Ind | 0.646 | 0.646 |  | 0.646
3245060375614 | 37561 | 10 | C | ODDEĽ.PRIEHR.PRE SV. DO 35MM2 | 636 | MTS | Ind | 0.895 | 0.895 |  | 0.895
3245060375621 | 37562 | 10 | C | ODDEĽ.PRIEHR.PRE ŠPEC.SV.TYP1 | 636 | MTO | Ind | 0.656 | 0.656 |  | 0.656
3245060375638 | 37563 | 10 | C | ODDEĽ.PRIEHR.PRE ŠPEC.SV.TYP2 | 636 | MTO | Ind | 0.614 | 0.614 |  | 0.614
3245060375652 | 37565 | 10 | C | KRYT PRE 1 SVORKU DO 4MM2 | 637 | MTS | Ind | 1.03 | 1.03 |  | 1.03
3245060375669 | 37566 | 10 | C | KRYT PRE 1 SVORKU 6-10MM2 | 637 | MTO | Ind | 1.248 | 1.248 |  | 1.248
3245060375676 | 37567 | 10 | C | KRYT PRE 1 SVORKU 16-35MM2 | 637 | MTS | Ind | 1.28 | 1.28 |  | 1.28
3245060375683 | 37568 | 10 | C | KRYT PRE VIAC SVORIEK DO 10MM2 | 637 | MTO | Ind | 13.327 | 13.327 |  | 13.327
3245060375690 | 37569 | 10 | C | KRYT PRE VIAC SV. DO 16-35MM2 | 637 | MTO | Ind | 16.751 | 16.751 |  | 16.751
3245060375751 | 37575 | 50 | C | TEST.ADAPTÉR PRE SV.Š.10MM | 637 | MTO | Ind | 1.124 | 1.124 |  | 1.124
3245060375768 | 37576 | 20 | C | TEST.ADAPTÉR PRE SV.Š.12-15MM | 637 | MTO | Ind | 0.989 | 0.989 |  | 0.989
3245060375775 | 37577 | 10 | C | TEST.ADAPTÉR PRE SV.37192 | 637 | MTO | Ind | 6.336 | 6.336 |  | 6.336
3245060375829 | 37582 | 20 | C | HREBEŇ 2 SVORKY PRUŽ.10MM2 | 637 | MTO | Ind | 1.405 | 1.405 |  | 1.405
3245060375850 | 37585 | 20 | C | HREBEŇ 2 SVORKY PRUŽ.16MM2 | 637 | MTO | Ind | 1.665 | 1.665 |  | 1.665
3245060375867 | 37586 | 50 | C | BOČNICA PRE SVORKY PRUŽ.4MM2 | 636 | MTS | Ind | 0.551 | 0.551 |  | 0.551
3245060375874 | 37587 | 50 | C | BOČNICA PRE SVORKY PRUŽ.4MM2 | 636 | MTO | Ind | 0.604 | 0.604 |  | 0.604
3245060375881 | 37588 | 20 | C | BOČNICA PRE SVORKY PRUŽ.4MM2 | 636 | MTO | Ind | 0.634 | 0.634 |  | 0.634
3245060375898 | 37589 | 20 | C | BOČNICA PRE SVORKY PRUŽ.4MM2 | 636 | MTO | Ind | 1.498 | 1.498 |  | 1.498
3245060375904 | 37590 | 20 | C | BOČNICA PRE SVORKY PRUŽ.ODPOJ. | 636 | MTO | Ind | 0.583 | 0.583 |  | 0.583
3245060375959 | 37595 | 10 | C | PRIEHR.IZOL.PRE SV.PRUŽ.4MM2 | 636 | MTO | Ind | 0.634 | 0.634 |  | 0.634
3245060375966 | 37596 | 10 | C | PRIEHR.IZOL. PRE SV.PRUŽ.4MM2 | 636 | MTO | Ind | 1.03 | 1.03 |  | 1.03
3245060376086 | 37608 | 1 | C | STARFIX KRIMP. KLIEŠTE 0,25 AŽ 0,34MM2 | 650 | MTO | Ind | 53.754 | 53.754 |  | 53.754
3245060376093 | 37609 | 1 | C | STARFIX KRIMP. KLIEŠTE 0,5 AŽ 2,5MM2 | 650 | MTO | Ind | 50.796 | 50.796 |  | 50.796
3245060376109 | 37610 | 1 | C | STARFIX KRIMP. KLIEŠTE 4 A 6MM2 | 650 | MTO | Ind | 57.977 | 57.977 |  | 57.977
3245060376390 | 37639 | 1 | C | STARFIX KRIMP.SADA | 650 | MTO | Ind | 91.29 | 91.29 |  | 91.29
3245060376413 | 37641 | 3000 | C | STARFIX ZÁSOBNÍK 300X0,5 MM2 | 650 | MTO | Ind | 0.022 | 0.022 |  | 0.022
3245060376420 | 37642 | 3000 | C | STARFIX ZÁSOBNÍK 300X0,75 MM2 | 650 | MTO | Ind | 0.022 | 0.022 |  | 0.022
3245060376437 | 37643 | 3000 | C | STARFIX ZÁSOBNÍK 300X1 MM2 | 650 | MTO | Ind | 0.029 | 0.029 |  | 0.029
3245060376444 | 37644 | 3000 | C | STARFIX ZÁSOBNÍK 300X1,5 MM2 | 650 | MTO | Ind | 0.031 | 0.031 |  | 0.031
3245060376451 | 37645 | 2500 | C | STARFIX ZÁSOBNÍK 250X2,5 MM2 | 650 | MTO | Ind | 0.029 | 0.029 |  | 0.029
3245060376468 | 37646 | 10 | C | STARFIX ZÁSOBNÍK 0,25 AŽ 0,34 | 651 | MTO | Ind | 8.119 | 8.119 |  | 8.119
3245060376475 | 37647 | 10 | C | STARFIX ZÁSOBNÍK 0,5 AŽ 2,5 | 651 | MTO | Ind | 7.599 | 7.599 |  | 7.599
3245060376482 | 37648 | 10 | C | STARFIX ZÁSOBNÍK 4 AŽ 6 | 651 | MTO | Ind | 7.783 | 7.783 |  | 7.783
3245060376505 | 37650 | 500 | C | KONCOVKA STARFIX 0,25 MM2 | nie je vo VK | MTO | Ind | 0.03 | 0.03 |  | 0.03
3245060376604 | 37660 | 500 | C | KONCOVKA STARFIX 0,34 MM2 | nie je vo VK | MTO | Ind | 0.03 | 0.03 |  | 0.03
3245060376611 | 37661 | 480 | C | KONCOVKA STARFIX 0,5 MM2 | 650 | MTO | Ind | 0.041 | 0.041 |  | 0.041
3245060376628 | 37662 | 480 | C | KONCOVKA STARFIX 0,75 MM2 | 650 | MTO | Ind | 0.041 | 0.041 |  | 0.041
3245060376635 | 37663 | 1000 | C | KONCOVKA STARFIX 1 MM2 | 650 | MTO | Ind | 0.041 | 0.041 |  | 0.041
3245060376642 | 37664 | 1000 | C | KONCOVKA STARFIX 1,5 MM2 | 650 | MTO | Ind | 0.041 | 0.041 |  | 0.041
3245060376666 | 37666 | 1000 | C | KONCOVKA STARFIX 2,5 MM2 | 650 | MTO | Ind | 0.041 | 0.041 |  | 0.041
3245060376673 | 37667 | 250 | C | STARFIX DUTINKA 4 MM2 | 650 | MTO | Ind | 0.112 | 0.112 |  | 0.112
3245060376680 | 37668 | 250 | C | STARFIX DUTINKA 6 MM2 | 650 | MTO | Ind | 0.117 | 0.117 |  | 0.117
3245060376697 | 37669 | 100 | C | STARFIX DUTINKA 10 MM2 | 650 | MTO | Ind | 0.119 | 0.119 |  | 0.119
3245060376703 | 37670 | 100 | C | STARFIX DUTINKA 16 MM2 | 650 | MTO | Ind | 0.121 | 0.121 |  | 0.121
3245060376710 | 37671 | 50 | C | STARFIX DUTINKA 25 MM2 | 650 | MTO | Ind | 0.168 | 0.168 |  | 0.168
3245060376727 | 37672 | 100 | C | STARFIX DUTINKA 16 MM2 KRÁTKA | 650 | MTO | Ind | 0.112 | 0.112 |  | 0.112
3245060376772 | 37677 | 50 | C | STARFIX DUTINKA 35MM2 | 650 | MTO | Ind | 0.214 | 0.214 |  | 0.214
3245060376789 | 37678 | 30 | C | STARFIX DUTINKA 50MM2 | 650 | MTO | Ind | 0.357 | 0.357 |  | 0.357
3245060376871 | 37687 | 100/500 | C | KONCOVKA DVOJITÁ 2X0,75MM2 | 650 | MTO | Ind | 0.031 | 0.031 |  | 0.031
3245060376888 | 37688 | 100/500 | C | KONCOVKA DVOJITÁ 2X1MM2 | 650 | MTO | Ind | 0.103 | 0.103 |  | 0.103
3245060376895 | 37689 | 100/500 | C | STARFIX DUTINKA 2X1,5 MM2 | 650 | MTO | Ind | 0.032 | 0.032 |  | 0.032
3245060375904 | 37690 | 100/500 | C | STARFIX DUTINKA 2X2,5 MM2 | 650 | MTO | Ind | 0.032 | 0.032 |  | 0.032
3245060376970 | 37697 | 1 | C | STARFIX MULT.KRIMP.KLIEŠTE 0,5 AŽ 2,5MM2 | 650 | MTO | Ind | 349.656 | 349.656 |  | 349.656
3245060377106 | 37710 | 100 | C | DRŽIAK ZNAČIEK SAMOLEPIACI | 649 | MTO | Ind | 0.12 | 0.12 |  | 0.12
3245060377120 | 37712 | 100 | C | MEMOCAB DRŽIAK ZNAČ. PRE KÁBLE | 649 | MTO | Ind | 0.103 | 0.103 |  | 0.103
3245060377809 | 37780 | 600 | C | MEMOCAB ČÍSLICA 0 L=2.3 | 648 | MTO | Ind | 0.034 | 0.034 |  | 0.034
3245060377816 | 37781 | 600 | C | MEMOCAB ČÍSLICA 1 L=2.3 | 648 | MTO | Ind | 0.034 | 0.034 |  | 0.034
3245060377823 | 37782 | 600 | C | MEMOCAB ČÍSLICA 2 L=2.3 | 648 | MTO | Ind | 0.034 | 0.034 |  | 0.034
3245060377830 | 37783 | 600 | C | MEMOCAB ČÍSLICA 3 L=2.3 | 648 | MTO | Ind | 0.034 | 0.034 |  | 0.034
3245060377847 | 37784 | 600 | C | MEMOCAB ČÍSLICA 4 L=2.3 | 648 | MTO | Ind | 0.034 | 0.034 |  | 0.034
3245060377854 | 37785 | 600 | C | MEMOCAB ČÍSLICA 5 L=2.3 | 648 | MTO | Ind | 0.034 | 0.034 |  | 0.034
3245060377861 | 37786 | 600 | C | MEMOCAB ČÍSLICA 6 L=2.3 | 648 | MTO | Ind | 0.034 | 0.034 |  | 0.034
3245060377878 | 37787 | 600 | C | MEMOCAB ČÍSLICA 7 L=2.3 | 648 | MTO | Ind | 0.034 | 0.034 |  | 0.034
3245060377885 | 37788 | 600 | C | MEMOCAB ČÍSLICA 8 L=2.3 | 648 | MTO | Ind | 0.034 | 0.034 |  | 0.034
3245060377892 | 37789 | 600 | C | MEMOCAB ČÍSLICA 9 L=2.3 | 648 | MTO | Ind | 0.034 | 0.034 |  | 0.034
3245060378011 | 37801 | 600 | C | MEMOCAB ČÍSLICA 7 FIALOVÁ | 648 | MTO | Ind | 0.034 | 0.034 |  | 0.034
3245060378028 | 37802 | 600 | C | MEMOCAB ČÍSLICA 3 ORANŽOVÁ | 648 | MTO | Ind | 0.034 | 0.034 |  | 0.034
3245060378035 | 37803 | 600 | C | MEMOCAB ČÍSLICA 9 BIELA | 648 | MTO | Ind | 0.034 | 0.034 |  | 0.034
3245060378042 | 37804 | 600 | C | MEMOCAB ČÍSLICA 8 SIVÁ | 648 | MTO | Ind | 0.034 | 0.034 |  | 0.034
3245060378059 | 37805 | 600 | C | MEMOCAB ČÍSLICA 5 ZELENÁ | 648 | MTO | Ind | 0.034 | 0.034 |  | 0.034
3245060378066 | 37806 | 600 | C | MEMOCAB ČÍSLICA 4 ŽLTÁ | 648 | MTO | Ind | 0.034 | 0.034 |  | 0.034
3245060378073 | 37807 | 600 | C | MEMOCAB ČÍSLICA 1 HNEDÁ | 648 | MTO | Ind | 0.034 | 0.034 |  | 0.034
3245060378080 | 37808 | 600 | C | MEMOCAB ČÍSLICA 6 MODRÁ | 648 | MTO | Ind | 0.034 | 0.034 |  | 0.034
3245060378097 | 37809 | 600 | C | MEMOCAB ČÍSLICA 0 ČIERNA | 648 | MTO | Ind | 0.034 | 0.034 |  | 0.034
3245060378103 | 37810 | 600 | C | MEMOCAB ČÍSLICA 2 ČERVENÁ | 648 | MTO | Ind | 0.034 | 0.034 |  | 0.034
3245060378264 | 37826 | 240 | C | MEMOCAB HLÁSKA A L=2.3 | 648 | MTO | Ind | 0.034 | 0.034 |  | 0.034
3245060378271 | 37827 | 240 | C | MEMOCAB HLÁSKA B L=2.3 | 648 | MTO | Ind | 0.034 | 0.034 |  | 0.034
3245060378288 | 37828 | 240 | C | MEMOCAB HLÁSKA C L=2.3 | 648 | MTO | Ind | 0.034 | 0.034 |  | 0.034
3245060378295 | 37829 | 240 | C | MEMOCAB HLÁSKA D L=2.3 | 648 | MTO | Ind | 0.034 | 0.034 |  | 0.034
3245060378301 | 37830 | 240 | C | MEMOCAB HLÁSKA E L=2.3 | 648 | MTO | Ind | 0.034 | 0.034 |  | 0.034
3245060378318 | 37831 | 240 | C | MEMOCAB HLÁSKA F L=2.3 | 648 | MTO | Ind | 0.034 | 0.034 |  | 0.034
3245060378325 | 37832 | 240 | C | MEMOCAB HLÁSKA G L=2.3 | 648 | MTO | Ind | 0.034 | 0.034 |  | 0.034
3245060378332 | 37833 | 240 | C | MEMOCAB HLÁSKA H L=2.3 | 648 | MTO | Ind | 0.034 | 0.034 |  | 0.034
3245060378349 | 37834 | 240 | C | MEMOCAB HLÁSKA I L=2.3 | 648 | MTO | Ind | 0.034 | 0.034 |  | 0.034
3245060378356 | 37835 | 240 | C | MEMOCAB HLÁSKA J L=2.3 | 648 | MTO | Ind | 0.034 | 0.034 |  | 0.034
3245060378363 | 37836 | 240 | C | MEMOCAB HLÁSKA K L=2.3 | 648 | MTO | Ind | 0.034 | 0.034 |  | 0.034
3245060378370 | 37837 | 240 | C | MEMOCAB HLÁSKA L L=2.3 | 648 | MTO | Ind | 0.034 | 0.034 |  | 0.034
3245060378387 | 37838 | 240 | C | MEMOCAB HLÁSKA M L=2.3 | 648 | MTO | Ind | 0.034 | 0.034 |  | 0.034
3245060378394 | 37839 | 240 | C | MEMOCAB HLÁSKA N L=2.3 | 648 | MTO | Ind | 0.034 | 0.034 |  | 0.034
3245060378400 | 37840 | 240 | C | MEMOCAB HLÁSKA O L=2.3 | 648 | MTO | Ind | 0.034 | 0.034 |  | 0.034
3245060378417 | 37841 | 240 | C | MEMOCAB HLÁSKA P L=2.3 | 648 | MTO | Ind | 0.034 | 0.034 |  | 0.034
3245060378424 | 37842 | 240 | C | MEMOCAB HLÁSKA Q L=2.3 | 648 | MTO | Ind | 0.034 | 0.034 |  | 0.034
3245060378431 | 37843 | 240 | C | MEMOCAB HLÁSKA R L=2.3 | 648 | MTO | Ind | 0.034 | 0.034 |  | 0.034
3245060378448 | 37844 | 240 | C | MEMOCAB HLÁSKA S L=2.3 | 648 | MTO | Ind | 0.034 | 0.034 |  | 0.034
3245060378455 | 37845 | 240 | C | MEMOCAB HLÁSKA T L=2.3 | 648 | MTO | Ind | 0.018 | 0.018 |  | 0.018
3245060378462 | 37846 | 240 | C | MEMOCAB HLÁSKA U L=2.3 | 648 | MTO | Ind | 0.034 | 0.034 |  | 0.034
3245060378479 | 37847 | 240 | C | MEMOCAB HLÁSKA V L=2.3 | 648 | MTO | Ind | 0.034 | 0.034 |  | 0.034
3245060378486 | 37848 | 240 | C | MEMOCAB HLÁSKA W L=2.3 | 648 | MTO | Ind | 0.034 | 0.034 |  | 0.034
3245060378493 | 37849 | 240 | C | MEMOCAB HLÁSKA X L=2.3 | 648 | MTO | Ind | 0.034 | 0.034 |  | 0.034
3245060378509 | 37850 | 240 | C | MEMOCAB HLÁSKA Y L=2.3 | 648 | MTO | Ind | 0.034 | 0.034 |  | 0.034
3245060378516 | 37851 | 240 | C | MEMOCAB HLÁSKA Z L=2.3 | 648 | MTO | Ind | 0.034 | 0.034 |  | 0.034
3245060379100 | 37910 | 500 | C | MEMOCAB DRŽIAK ZNAČ.0.25-1,5MM | 649 | MTO | Ind | 0.041 | 0.041 |  | 0.041
3245060379117 | 37911 | 500 | C | MEMOCAB DRŽIAK ZNAČ.0.75-4MM | 649 | MTO | Ind | 0.047 | 0.047 |  | 0.047
3245060379209 | 37920 | 1000 | C | MEMOCAB DRŽIAK ZNAČ.0.25-1,5MM | 649 | MTO | Ind | 0.021 | 0.021 |  | 0.021
3245060379216 | 37921 | 1000 | C | MEMOCAB DRŽIAK ZNAČ.0.75-4MM | 649 | MTO | Ind | 0.031 | 0.031 |  | 0.031
3245060379223 | 37922 | 500 | C | MEMOCAB DRŽIAK ZNAČ.4-16MM | 649 | MTO | Ind | 0.047 | 0.047 |  | 0.047
3245060379278 | 37927 | 1000 | C | MEMOCAB DRŽIAK ZNAČ.0.25-1,5MM | 649 | MTO | Ind | 0.022 | 0.022 |  | 0.022
3245060379285 | 37928 | 1000 | C | MEMOCAB DRŽIAK ZNAČ.0.75-4MM | 649 | MTO | Ind | 0.026 | 0.026 |  | 0.026
3245060379308 | 37930 | 1000 | C | MEMOCAB DRŽIAK ZNAČ.0.75-1.5MM | 649 | MTO | Ind | 0.022 | 0.022 |  | 0.022
3245060379315 | 37931 | 1000 | C | MEMOCAB DRŽIAK ZNAČIEK 1.5-4MM | 649 | MTO | Ind | 0.026 | 0.026 |  | 0.026
3245060379322 | 37932 | 500 | C | MEMOCAB DRŽIAK ZNAČIEK 4-10MM | 649 | MTO | Ind | 0.037 | 0.037 |  | 0.037
3245060379339 | 37933 | 500 | C | MEMOCAB DRŽIAK ZNAČIEK 16-50MM | 649 | MTO | Ind | 0.137 | 0.137 |  | 0.137
3245060379346 | 37934 | 200 | C | MEMOCAB DRŽIAK ZNAČIEK 50-95MM | 649 | MTO | Ind | 0.644 | 0.644 |  | 0.644
3245060379353 | 37935 | 100 | C | MEMOCAB DRŽIAK ZNAČIEK95-300MM | 649 | MTO | Ind | 0.871 | 0.871 |  | 0.871
3245060379360 | 37936 | 1000 | C | MEMOCAB DRŽIAK ZNAČ.0.25-1.5MM | 649 | MTO | Ind | 0.022 | 0.022 |  | 0.022
3245060379377 | 37937 | 1000 | C | MEMOCAB DRŽIAK ZNAČ.0.75-4MM | 649 | MTS | Ind | 0.031 | 0.031 |  | 0.031
3245060379384 | 37938 | 500 | C | MEMOCAB DRŽIAK ZNAČ.4-16MM | 649 | MTS | Ind | 0.069 | 0.069 |  | 0.069
3245060379407 | 37940 | 500 | C | MEMOCAB DRŽIAK ZNAČ.0.75-1.5MM | 649 | MTO | Ind | 0.051 | 0.051 |  | 0.051
3245060379414 | 37941 | 500 | C | MEMOCAB DRŽIAK ZNAČIEK 1.5-4MM | 649 | MTO | Ind | 0.055 | 0.055 |  | 0.055
3245060379421 | 37942 | 200 | C | MEMOCAB DRŽIAK ZNAČIEK 4-10MM | 649 | MTO | Ind | 0.1 | 0.1 |  | 0.1
3245060379438 | 37943 | 200 | C | MEMOCAB DRŽIAK ZNAČIEK 10-35MM | 649 | MTO | Ind | 0.125 | 0.125 |  | 0.125
3245060379445 | 37944 | 10 | C | MEMOC.DRŽIAK ZNAČIEK 0.75-4MM | 649 | MTO | Ind | 1.248 | 1.248 |  | 1.248
3245060379544 | 37954 | 240 | C | MEMOCAB ZNAČKY | 648 | MTO | Ind | 0.034 | 0.034 |  | 0.034
3245060379551 | 37955 | 240 | C | MEMOCAB ZNAČKY | 648 | MTO | Ind | 0.034 | 0.034 |  | 0.034
3245060379568 | 37956 | 240 | C | MEMOCAB ZNAČKY | 648 | MTO | Ind | 0.034 | 0.034 |  | 0.034
3245060379575 | 37957 | 240 | C | MEMOCAB ZNAČKY | 648 | MTO | Ind | 0.034 | 0.034 |  | 0.034
3245060379582 | 37958 | 240 | C | MEMOCAB ZNAČKY | 648 | MTO | Ind | 0.034 | 0.034 |  | 0.034
3245060379599 | 37959 | 240 | C | MEMOCAB ZNAČKY | 648 | MTO | Ind | 0.034 | 0.034 |  | 0.034
3245060379605 | 37960 | 240 | C | MEMOCAB ZNAČKY | 648 | MTO | Ind | 0.034 | 0.034 |  | 0.034
3245060379896 | 37989 | 10 | C | DVOJVIDLICA PRE ZNAČKY MEMOCAB | 649 | MTO | Ind | 4.731 | 4.731 |  | 4.731
3245060379902 | 37990 | 10 | C | NÁSTROJ PRE MEMOCAB 30MM | 649 | MTO | Ind | 3.913 | 3.913 |  | 3.913
3245060379919 | 37991 | 1 | C | KUFRÍK PRE DRŽIAKY ŠTÍTKOV | 649 | MTO | Ind | 20.56 | 20.56 |  | 20.56
3245060379926 | 37992 | 10 | C | NÁSTROJ PRE MEMOCAB 15MM | 649 | MTO | Ind | 3.475 | 3.475 |  | 3.475
3245060379933 | 37993 | 10 | C | EXTRAKTOR ZNAČIEK MEMOCAB | 649 | MTO | Ind | 3.504 | 3.504 |  | 3.504
3245060379964 | 37996 | 20 | C | MEMOCAB ZÁSOBNÍK ZAKLADAČA | nie je vo VK | MTO | Ind | 1.953 | 1.953 |  | 1.953
3245060379971 | 37997 | 1 | C | MEMOCAB ZAKLADAČ PRÍPRAVNÝ | nie je vo VK | MTO | Ind | 52.311 | 52.311 |  | 52.311
3245060379995 | 37999 | 1 | C | MEMOCAB KUFRÍK MONTÁŽNY | 649 | MTO | Ind | 71.32 | 71.32 |  | 71.32
3245060381004 | 38100 | 1000 | C | ZNAČKA CAB 3 0,15-0,50 0 ČIER. | 645 | MTO | Ind | 0.022 | 0.022 |  | 0.022
3245060381011 | 38101 | 1000 | C | ZNAČKA CAB 3 0,15-0,50 1 HNEDÁ | 645 | MTO | Ind | 0.022 | 0.022 |  | 0.022
3245060381028 | 38102 | 1000 | C | ZNAČKA CAB 3 0,15-0,50 2 ČERV. | 645 | MTO | Ind | 0.022 | 0.022 |  | 0.022
3245060381035 | 38103 | 1000 | C | ZNAČKA CAB 3 0,15-0,50 3ORANŽ. | 645 | MTO | Ind | 0.022 | 0.022 |  | 0.022
3245060381042 | 38104 | 1000 | C | ZNAČKA CAB 3 0,15-0,50 4 ŽLTÁ | 645 | MTO | Ind | 0.022 | 0.022 |  | 0.022
3245060381059 | 38105 | 1000 | C | ZNAČKA CAB 3 0,15-0,50 5 ZEL. | 645 | MTO | Ind | 0.022 | 0.022 |  | 0.022
3245060381066 | 38106 | 1000 | C | ZNAČKA CAB 3 0,15-0,50 6 MODRÁ | 645 | MTO | Ind | 0.022 | 0.022 |  | 0.022
3245060381073 | 38107 | 1000 | C | ZNAČKA CAB 3 0,15-0,50 7 FIAL. | 645 | MTO | Ind | 0.022 | 0.022 |  | 0.022
3245060381080 | 38108 | 1000 | C | ZNAČKA CAB 3 0,15-0,50 8 SIVÁ | 645 | MTO | Ind | 0.022 | 0.022 |  | 0.022
3245060381097 | 38109 | 1000 | C | ZNAČKA CAB 3 0,15-0,50 9 BIELA | 645 | MTO | Ind | 0.022 | 0.022 |  | 0.022
3245060381103 | 38110 | 300 | C | ZNAČKA CAB 3 0,15-0,50 A | 645 | MTO | Ind | 0.022 | 0.022 |  | 0.022
3245060381110 | 38111 | 300 | C | ZNAČKA CAB 3 0,15-0,50 B | 645 | MTO | Ind | 0.022 | 0.022 |  | 0.022
3245060381127 | 38112 | 300 | C | ZNAČKA CAB 3 0,15-0,50 C | 645 | MTO | Ind | 0.022 | 0.022 |  | 0.022
3245060381134 | 38113 | 300 | C | ZNAČKA CAB 3 0,15-0,50 D | 645 | MTO | Ind | 0.022 | 0.022 |  | 0.022
3245060381141 | 38114 | 300 | C | ZNAČKA CAB 3 0,15-0,50 E | 645 | MTO | Ind | 0.022 | 0.022 |  | 0.022
3245060381158 | 38115 | 300 | C | ZNAČKA CAB 3 0,15-0,50 F | 645 | MTO | Ind | 0.022 | 0.022 |  | 0.022
3245060381165 | 38116 | 300 | C | ZNAČKA CAB 3 0,15-0,50 G | 645 | MTO | Ind | 0.022 | 0.022 |  | 0.022
3245060381172 | 38117 | 300 | C | ZNAČKA CAB 3 0,15-0,50 H | 645 | MTO | Ind | 0.022 | 0.022 |  | 0.022
3245060381189 | 38118 | 300 | C | ZNAČKA CAB 3 0,15-0,50 I | 645 | MTO | Ind | 0.022 | 0.022 |  | 0.022
3245060381196 | 38119 | 300 | C | ZNAČKA CAB 3 0,15-0,50 J | 645 | MTO | Ind | 0.022 | 0.022 |  | 0.022
3245060381202 | 38120 | 300 | C | ZNAČKA CAB 3 0,15-0,50 K | 645 | MTO | Ind | 0.022 | 0.022 |  | 0.022
3245060381219 | 38121 | 300 | C | ZNAČKA CAB 3 0,15-0,50 L | 645 | MTO | Ind | 0.022 | 0.022 |  | 0.022
3245060381226 | 38122 | 300 | C | ZNAČKA CAB 3 0,15-0,50 M | 645 | MTO | Ind | 0.022 | 0.022 |  | 0.022
3245060381233 | 38123 | 300 | C | ZNAČKA CAB 3 0,15-0,50 N | 645 | MTO | Ind | 0.022 | 0.022 |  | 0.022
3245060381240 | 38124 | 300 | C | ZNAČKA CAB 3 0,15-0,50 O | 645 | MTO | Ind | 0.022 | 0.022 |  | 0.022
3245060381257 | 38125 | 300 | C | ZNAČKA CAB 3 0,15-0,50 P | 645 | MTO | Ind | 0.022 | 0.022 |  | 0.022
3245060381264 | 38126 | 300 | C | ZNAČKA CAB 3 0,15-0,50 Q | 645 | MTO | Ind | 0.022 | 0.022 |  | 0.022
3245060381271 | 38127 | 300 | C | ZNAČKA CAB 3 0,15-0,50 R | 645 | MTO | Ind | 0.022 | 0.022 |  | 0.022
3245060381288 | 38128 | 300 | C | ZNAČKA CAB 3 0,15-0,50 S | 645 | MTO | Ind | 0.022 | 0.022 |  | 0.022
3245060381295 | 38129 | 300 | C | ZNAČKA CAB 3 0,15-0,50 T | 645 | MTO | Ind | 0.022 | 0.022 |  | 0.022
3245060381301 | 38130 | 300 | C | ZNAČKA CAB 3 0,15-0,50 U | 645 | MTO | Ind | 0.022 | 0.022 |  | 0.022
3245060381318 | 38131 | 300 | C | ZNAČKA CAB 3 0,15-0,50 V | 645 | MTO | Ind | 0.022 | 0.022 |  | 0.022
3245060381325 | 38132 | 300 | C | ZNAČKA CAB 3 0,15-0,50 W | 645 | MTO | Ind | 0.022 | 0.022 |  | 0.022
3245060381332 | 38133 | 300 | C | ZNAČKA CAB 3 0,15-0,50 X | 645 | MTO | Ind | 0.021 | 0.021 |  | 0.021
3245060381349 | 38134 | 300 | C | ZNAČKA CAB 3 0,15-0,50 Y | 645 | MTO | Ind | 0.022 | 0.022 |  | 0.022
3245060381356 | 38135 | 300 | C | ZNAČKA CAB 3 0,15-0,50 Z | 645 | MTO | Ind | 0.022 | 0.022 |  | 0.022
3245060381400 | 38140 | 300 | C | ZNAČKA CAB 3 0,15-0,50 / | 645 | MTO | Ind | 0.022 | 0.022 |  | 0.022
3245060381417 | 38141 | 300 | C | ZNAČKA CAB 3 0,15-0,50 . | 645 | MTO | Ind | 0.022 | 0.022 |  | 0.022
3245060381424 | 38142 | 300 | C | ZNAČKA CAB 3 0,15-0,50 + | 645 | MTO | Ind | 0.022 | 0.022 |  | 0.022
3245060381431 | 38143 | 300 | C | ZNAČKA CAB 3 0,15-0,50 - | 645 | MTO | Ind | 0.022 | 0.022 |  | 0.022
3245060381448 | 38144 | 300 | C | ZNAČKA CAB 3 0,15-0,50 ST.PRÚD | 645 | MTO | Ind | 0.022 | 0.022 |  | 0.022
3245060381455 | 38145 | 300 | C | ZNAČKA CAB 3 0,15-0,50 J. PRÚD | 645 | MTO | Ind | 0.022 | 0.022 |  | 0.022
3245060381462 | 38146 | 300 | C | ZNAČKA CAB 3 0,15-0,50 UZEMN. | 645 | MTO | Ind | 0.022 | 0.022 |  | 0.022
3245060381509 | 38150 | 240 | C | ZNAČKA CAB3 1 AŽ 20 0,5-1,5MM2 | 645 | MTO | Ind | 0.055 | 0.055 |  | 0.055
3245060381516 | 38151 | 240 | C | ZNAČKA CAB3 21 AŽ40 0,5-1,5MM2 | 645 | MTO | Ind | 0.055 | 0.055 |  | 0.055
3245060381523 | 38152 | 240 | C | ZNAČKA CAB3 41 AŽ60 0,5-1,5MM2 | 645 | MTO | Ind | 0.055 | 0.055 |  | 0.055
3245060381530 | 38153 | 240 | C | ZNAČKA CAB3 61 AŽ80 0,5-1,5MM2 | 645 | MTO | Ind | 0.055 | 0.055 |  | 0.055
3245060381547 | 38154 | 240 | C | ZNAČKA CAB3 81AŽ100 0,5-1,5MM2 | 645 | MTO | Ind | 0.055 | 0.055 |  | 0.055
3245060381554 | 38155 | 240 | C | ZNAČKA CAB3 ČISTÁ 0,5-1,5MM2 | 645 | MTO | Ind | 0.037 | 0.037 |  | 0.037
3245060381608 | 38160 | 240 | C | ZNAČKA CAB3 0 AŽ 20 1,5-2,5MM2 | 645 | MTO | Ind | 0.066 | 0.066 |  | 0.066
3245060381615 | 38161 | 240 | C | ZNAČKA CAB3 21 AŽ40 1,5-2,5MM2 | 645 | MTO | Ind | 0.066 | 0.066 |  | 0.066
3245060381622 | 38162 | 240 | C | ZNAČKA CAB3 41AŽ60 1,5-2,5MM2 | 645 | MTO | Ind | 0.066 | 0.066 |  | 0.066
3245060381639 | 38163 | 240 | C | ZNAČKA CAB3 61 AŽ80 1,5-2,5MM2 | 645 | MTO | Ind | 0.066 | 0.066 |  | 0.066
3245060381646 | 38164 | 240 | C | ZNAČKA CAB3 81AŽ100 1,5-2,5MM2 | 645 | MTO | Ind | 0.066 | 0.066 |  | 0.066
3245060381653 | 38165 | 240 | C | ZNAČKA CAB3 ČISTÁ 1,5-2,5MM2 | 645 | MTO | Ind | 0.066 | 0.066 |  | 0.066
3245060382001 | 38200 | 1 | C | PRENOSNÝ KUFRÍK PRE CAB 3 | 647 | MTO | Ind | 113.222 | 113.222 |  | 113.222
3245060382018 | 38201 | 1 | C | SÚPRAVA 2500 ZN.CAB3 0,15-0,50 | 646 | MTO | Ind | 60.365 | 60.365 |  | 60.365
3245060382025 | 38202 | 1 | C | SÚPRAVA 2500 ZN. CAB3 0,5-1,5 | 646 | MTO | Ind | 64.918 | 64.918 |  | 64.918
3245060382032 | 38203 | 1 | C | SÚPRAVA 3000 ZN. CAB3 1,5-2,5 | 646 | MTO | Ind | 60.365 | 60.365 |  | 60.365
3245060382049 | 38204 | 1 | C | SÚPRAVA 2000 ZNAČIEK CAB3 4-6 | 646 | MTO | Ind | 84.516 | 84.516 |  | 84.516
3245060382087 | 38208 | 1 | C | STOJAN PRE ZNAČKY CAB3 | nie je vo VK | MTO | Ind | 78.079 | 78.079 |  | 78.079
3245060382100 | 38210 | 1200 | C | ZNAČKA CAB 3 0,5-1,5 0 ČIERNA | 645 | MTS | Ind | 0.018 | 0.018 |  | 0.018
3245060382117 | 38211 | 1200 | C | ZNAČKA CAB 3 0,5-1,5 1 HNEDÁ | 645 | MTS | Ind | 0.018 | 0.018 |  | 0.018
3245060382124 | 38212 | 1200 | C | ZNAČKA CAB 3 0,5-1,5 2 ČERVENÁ | 645 | MTS | Ind | 0.018 | 0.018 |  | 0.018
3245060382131 | 38213 | 1200 | C | ZNAČKA CAB 3 0,5-1,5 3 ORANŽ. | 645 | MTS | Ind | 0.018 | 0.018 |  | 0.018
3245060382148 | 38214 | 1200 | C | ZNAČKA CAB 3 0,5-1,5 4 ŽLTÁ | 645 | MTS | Ind | 0.018 | 0.018 |  | 0.018
3245060382155 | 38215 | 1200 | C | ZNAČKA CAB 3 0,5-1,5 5 ZELENÉ | 645 | MTS | Ind | 0.018 | 0.018 |  | 0.018
3245060382162 | 38216 | 1200 | C | ZNAČKA CAB 3 0,5-1,5 6 MODRÁ | 645 | MTS | Ind | 0.018 | 0.018 |  | 0.018
3245060382179 | 38217 | 1200 | C | ZNAČKA CAB 3 0,5-1,5 7 FIALOVÁ | 645 | MTS | Ind | 0.018 | 0.018 |  | 0.018
3245060382186 | 38218 | 1200 | C | ZNAČKA CAB 3 0,5-1,5 8 SIVÁ | 645 | MTS | Ind | 0.018 | 0.018 |  | 0.018
3245060382193 | 38219 | 1200 | C | ZNAČKA CAB 3 0,5-1,5 9 BIELA | 645 | MTS | Ind | 0.018 | 0.018 |  | 0.018
3245060382209 | 38220 | 1200 | C | ZNAČKA CAB 3 1,5-2,5 0 ČIERNA | 645 | MTS | Ind | 0.022 | 0.022 |  | 0.022
3245060382216 | 38221 | 1200 | C | ZNAČKA CAB 3 1,5-2,5 1 HNEDÁ | 645 | MTS | Ind | 0.022 | 0.022 |  | 0.022
3245060382223 | 38222 | 1200 | C | ZNAČKA CAB 3 1,5-2,5 2 ČERVENÁ | 645 | MTS | Ind | 0.022 | 0.022 |  | 0.022
3245060382230 | 38223 | 1200 | C | ZNAČKA CAB 3 1,5-2,5 3 ORANŽ. | 645 | MTS | Ind | 0.022 | 0.022 |  | 0.022
3245060382247 | 38224 | 1200 | C | ZNAČKA CAB 3 1,5-2,5 4 ŽLTÁ | 645 | MTS | Ind | 0.022 | 0.022 |  | 0.022
3245060382254 | 38225 | 1200 | C | ZNAČKA CAB 3 1,5-2,5 5 ZELENÉ | 645 | MTS | Ind | 0.022 | 0.022 |  | 0.022
3245060382261 | 38226 | 1200 | C | ZNAČKA CAB 3 1,5-2,5 6 MODRÁ | 645 | MTS | Ind | 0.022 | 0.022 |  | 0.022
3245060382278 | 38227 | 1200 | C | ZNAČKA CAB 3 1,5-2,5 7 FIALOVÁ | 645 | MTS | Ind | 0.022 | 0.022 |  | 0.022
3245060382285 | 38228 | 1200 | C | ZNAČKA CAB 3 1,5-2,5 8 SIVÁ | 645 | MTS | Ind | 0.022 | 0.022 |  | 0.022
3245060382292 | 38229 | 1200 | C | ZNAČKA CAB 3 1,5-2,5 9 BIELA | 645 | MTS | Ind | 0.022 | 0.022 |  | 0.022
3245060382308 | 38230 | 800 | C | ZNAČKA CAB3 4-6 0 ČIERNA | 645 | MTO | Ind | 0.041 | 0.041 |  | 0.041
3245060382315 | 38231 | 800 | C | ZNAČKA CAB3 4-6 1 HNEDÁ | 645 | MTO | Ind | 0.041 | 0.041 |  | 0.041
3245060382322 | 38232 | 800 | C | ZNAČKA CAB3 4-6 2 ČERVENÁ | 645 | MTS | Ind | 0.041 | 0.041 |  | 0.041
3245060382339 | 38233 | 800 | C | ZNAČKA CAB3 4-6 3 ORANŽOVÁ | 645 | MTO | Ind | 0.041 | 0.041 |  | 0.041
3245060382346 | 38234 | 800 | C | ZNAČKA CAB3 4-6 4 ŽLTÁ | 645 | MTO | Ind | 0.041 | 0.041 |  | 0.041
3245060382353 | 38235 | 800 | C | ZNAČKA CAB3 4-6 5 ZELENÉ | 645 | MTO | Ind | 0.041 | 0.041 |  | 0.041
3245060382360 | 38236 | 800 | C | ZNAČKA CAB3 4-6 6 MODRÁ | 645 | MTO | Ind | 0.041 | 0.041 |  | 0.041
3245060382377 | 38237 | 800 | C | ZNAČKA CAB3 4-6 7 FIALOVÁ | 645 | MTO | Ind | 0.041 | 0.041 |  | 0.041
3245060382384 | 38238 | 800 | C | ZNAČKA CAB3 4-6 8 SIVÁ | 645 | MTO | Ind | 0.041 | 0.041 |  | 0.041
3245060382391 | 38239 | 800 | C | ZNAČKA CAB3 9 BIELA | 645 | MTO | Ind | 0.041 | 0.041 |  | 0.041
3245060382704 | 38270 | 300 | C | ZNAČKA CAB 3 0,5-1,5 / | 645 | MTO | Ind | 0.041 | 0.041 |  | 0.041
3245060382711 | 38271 | 300 | C | ZNAČKA CAB 3 0,5-1,5 . | 645 | MTO | Ind | 0.041 | 0.041 |  | 0.041
3245060382728 | 38272 | 300 | C | ZNAČKA CAB 3 0,5-1,5 + | 645 | MTO | Ind | 0.041 | 0.041 |  | 0.041
3245060382735 | 38273 | 300 | C | ZNAČKA CAB 3 0,5-1,5 - | 645 | MTO | Ind | 0.041 | 0.041 |  | 0.041
3245060382742 | 38274 | 300 | C | ZNAČKA CAB 3 0,5-1,5 STR. PRÚD | 645 | MTO | Ind | 0.041 | 0.041 |  | 0.041
3245060382759 | 38275 | 300 | C | ZNAČKA CAB 3 0,5-1,5 JEDN.PRÚD | 645 | MTO | Ind | 0.041 | 0.041 |  | 0.041
3245060382766 | 38276 | 300 | C | ZNAČKA CAB 3 0,5-1,5 UZEMNENIE | 645 | MTO | Ind | 0.041 | 0.041 |  | 0.041
3245060382803 | 38280 | 300 | C | ZNAČKA CAB 3 1,5-2,5 / | 645 | MTO | Ind | 0.041 | 0.041 |  | 0.041
3245060382810 | 38281 | 300 | C | ZNAČKA CAB 3 1,5-2,5 . | 645 | MTO | Ind | 0.041 | 0.041 |  | 0.041
3245060382827 | 38282 | 300 | C | ZNAČKA CAB 3 1,5-2,5 + | 645 | MTO | Ind | 0.041 | 0.041 |  | 0.041
3245060382834 | 38283 | 300 | C | ZNAČKA CAB 3 1,5-2,5 - | 645 | MTO | Ind | 0.041 | 0.041 |  | 0.041
3245060382841 | 38284 | 300 | C | ZNAČKA CAB 3 1,5-2,5 STR.PRÚD | 645 | MTO | Ind | 0.041 | 0.041 |  | 0.041
3245060382858 | 38285 | 300 | C | ZNAČKA CAB 3 1,5-2,5 JEDN.PRÚD | 645 | MTO | Ind | 0.041 | 0.041 |  | 0.041
3245060382865 | 38286 | 300 | C | ZNAČKA CAB 3 1,5-2,5 UZEMNENIE | 645 | MTO | Ind | 0.041 | 0.041 |  | 0.041
3245060382902 | 38290 | 300 | C | ZNAČKA CAB3 / | 645 | MTO | Ind | 0.059 | 0.059 |  | 0.059
3245060382919 | 38291 | 300 | C | ZNAČKA CAB3 . | 645 | MTO | Ind | 0.059 | 0.059 |  | 0.059
3245060382926 | 38292 | 300 | C | ZNAČKA CAB3 + | 645 | MTO | Ind | 0.059 | 0.059 |  | 0.059
3245060382933 | 38293 | 300 | C | ZNAČKA CAB3 - | 645 | MTO | Ind | 0.059 | 0.059 |  | 0.059
3245060382940 | 38294 | 300 | C | ZNAČKA CAB3 STRIEDAVÝ PRÚD | 645 | MTO | Ind | 0.059 | 0.059 |  | 0.059
3245060382957 | 38295 | 300 | C | ZNAČKA CAB3 JEDNOSMERNÝ PRÚD | 645 | MTO | Ind | 0.059 | 0.059 |  | 0.059
3245060382964 | 38296 | 300 | C | ZNAČKA CAB3 UZEMNENIE | 645 | MTO | Ind | 0.059 | 0.059 |  | 0.059
3245060383008 | 38300 | 300 | C | ZNAČKA CAB 3 0,5-1,5 A | 645 | MTO | Ind | 0.018 | 0.018 |  | 0.018
3245060383015 | 38301 | 300 | C | ZNAČKA CAB 3 0,5-1,5 B | 645 | MTO | Ind | 0.018 | 0.018 |  | 0.018
3245060383022 | 38302 | 300 | C | ZNAČKA CAB 3 0,5-1,5 C | 645 | MTO | Ind | 0.018 | 0.018 |  | 0.018
3245060383039 | 38303 | 300 | C | ZNAČKA CAB 3 0,5-1,5 D | 645 | MTO | Ind | 0.018 | 0.018 |  | 0.018
3245060383046 | 38304 | 300 | C | ZNAČKA CAB 3 0,5-1,5 E | 645 | MTO | Ind | 0.018 | 0.018 |  | 0.018
3245060383053 | 38305 | 300 | C | ZNAČKA CAB 3 0,5-1,5 F | 645 | MTO | Ind | 0.018 | 0.018 |  | 0.018
3245060383060 | 38306 | 300 | C | ZNAČKA CAB 3 0,5-1,5 G | 645 | MTO | Ind | 0.018 | 0.018 |  | 0.018
3245060383077 | 38307 | 300 | C | ZNAČKA CAB 3 0,5-1,5 H | 645 | MTO | Ind | 0.018 | 0.018 |  | 0.018
3245060383084 | 38308 | 300 | C | ZNAČKA CAB 3 0,5-1,5 I | 645 | MTO | Ind | 0.018 | 0.018 |  | 0.018
3245060383091 | 38309 | 300 | C | ZNAČKA CAB 3 0,5-1,5 J | 645 | MTO | Ind | 0.018 | 0.018 |  | 0.018
3245060383107 | 38310 | 300 | C | ZNAČKA CAB 3 0,5-1,5 K | 645 | MTO | Ind | 0.018 | 0.018 |  | 0.018
3245060383114 | 38311 | 300 | C | ZNAČKA CAB 3 0,5-1,5 L | 645 | MTO | Ind | 0.018 | 0.018 |  | 0.018
3245060383121 | 38312 | 300 | C | ZNAČKA CAB 3 0,5-1,5 M | 645 | MTO | Ind | 0.018 | 0.018 |  | 0.018
3245060383138 | 38313 | 300 | C | ZNAČKA CAB 3 0,5-1,5 N | 645 | MTO | Ind | 0.018 | 0.018 |  | 0.018
3245060383145 | 38314 | 300 | C | ZNAČKA CAB 3 0,5-1,5 O | 645 | MTO | Ind | 0.018 | 0.018 |  | 0.018
3245060383152 | 38315 | 300 | C | ZNAČKA CAB 3 0,5-1,5 P | 645 | MTO | Ind | 0.018 | 0.018 |  | 0.018
3245060383169 | 38316 | 300 | C | ZNAČKA CAB 3 0,5-1,5 Q | 645 | MTO | Ind | 0.018 | 0.018 |  | 0.018
3245060383176 | 38317 | 300 | C | ZNAČKA CAB 3 0,5-1,5 R | 645 | MTO | Ind | 0.018 | 0.018 |  | 0.018
3245060383183 | 38318 | 300 | C | ZNAČKA CAB 3 0,5-1,5 S | 645 | MTO | Ind | 0.018 | 0.018 |  | 0.018
3245060383190 | 38319 | 300 | C | ZNAČKA CAB 3 0,5-1,5 T | 645 | MTO | Ind | 0.018 | 0.018 |  | 0.018
3245060383206 | 38320 | 300 | C | ZNAČKA CAB 3 0,5-1,5 U | 645 | MTO | Ind | 0.018 | 0.018 |  | 0.018
3245060383213 | 38321 | 300 | C | ZNAČKA CAB 3 0,5-1,5 V | 645 | MTO | Ind | 0.018 | 0.018 |  | 0.018
3245060383220 | 38322 | 300 | C | ZNAČKA CAB 3 0,5-1,5 W | 645 | MTO | Ind | 0.018 | 0.018 |  | 0.018
3245060383237 | 38323 | 300 | C | ZNAČKA CAB 3 0,5-1,5 X | 645 | MTO | Ind | 0.018 | 0.018 |  | 0.018
3245060383244 | 38324 | 300 | C | ZNAČKA CAB 3 0,5-1,5 Y | 645 | MTO | Ind | 0.018 | 0.018 |  | 0.018
3245060383251 | 38325 | 300 | C | ZNAČKA CAB 3 0,5-1,5 Z | 645 | MTO | Ind | 0.018 | 0.018 |  | 0.018
3245060383305 | 38330 | 300 | C | ZNAČKA CAB 3 1,5-2,5 A | 645 | MTO | Ind | 0.022 | 0.022 |  | 0.022
3245060383312 | 38331 | 300 | C | ZNAČKA CAB 3 1,5-2,5 B | 645 | MTO | Ind | 0.022 | 0.022 |  | 0.022
3245060383329 | 38332 | 300 | C | ZNAČKA CAB 3 1,5-2,5 C | 645 | MTO | Ind | 0.022 | 0.022 |  | 0.022
3245060383336 | 38333 | 300 | C | ZNAČKA CAB 3 1,5-2,5 D | 645 | MTO | Ind | 0.022 | 0.022 |  | 0.022
3245060383343 | 38334 | 300 | C | ZNAČKA CAB 3 1,5-2,5 E | 645 | MTO | Ind | 0.022 | 0.022 |  | 0.022
3245060383350 | 38335 | 300 | C | ZNAČKA CAB 3 1,5-2,5 F | 645 | MTO | Ind | 0.022 | 0.022 |  | 0.022
3245060383367 | 38336 | 300 | C | ZNAČKA CAB 3 1,5-2,5 G | 645 | MTO | Ind | 0.022 | 0.022 |  | 0.022
3245060383374 | 38337 | 300 | C | ZNAČKA CAB 3 1,5-2,5 H | 645 | MTO | Ind | 0.022 | 0.022 |  | 0.022
3245060383381 | 38338 | 300 | C | ZNAČKA CAB 3 1,5-2,5 I | 645 | MTO | Ind | 0.022 | 0.022 |  | 0.022
3245060383398 | 38339 | 300 | C | ZNAČKA CAB 3 1,5-2,5 J | 645 | MTO | Ind | 0.022 | 0.022 |  | 0.022
3245060383404 | 38340 | 300 | C | ZNAČKA CAB 3 1,5-2,5 K | 645 | MTO | Ind | 0.022 | 0.022 |  | 0.022
3245060383411 | 38341 | 300 | C | ZNAČKA CAB 3 1,5-2,5 L | 645 | MTO | Ind | 0.022 | 0.022 |  | 0.022
3245060383428 | 38342 | 300 | C | ZNAČKA CAB 3 1,5-2,5 M | 645 | MTO | Ind | 0.022 | 0.022 |  | 0.022
3245060383435 | 38343 | 300 | C | ZNAČKA CAB 3 1,5-2,5 N | 645 | MTO | Ind | 0.022 | 0.022 |  | 0.022
3245060383442 | 38344 | 300 | C | ZNAČKA CAB 3 1,5-2,5 O | 645 | MTO | Ind | 0.022 | 0.022 |  | 0.022
3245060383459 | 38345 | 300 | C | ZNAČKA CAB 3 1,5-2,5 P | 645 | MTO | Ind | 0.022 | 0.022 |  | 0.022
3245060383466 | 38346 | 300 | C | ZNAČKA CAB 3 1,5-2,5 Q | 645 | MTO | Ind | 0.022 | 0.022 |  | 0.022
3245060383473 | 38347 | 300 | C | ZNAČKA CAB 3 1,5-2,5 R | 645 | MTO | Ind | 0.022 | 0.022 |  | 0.022
3245060383480 | 38348 | 300 | C | ZNAČKA CAB 3 1,5-2,5 S | 645 | MTO | Ind | 0.022 | 0.022 |  | 0.022
3245060383497 | 38349 | 300 | C | ZNAČKA CAB 3 1,5-2,5 T | 645 | MTO | Ind | 0.022 | 0.022 |  | 0.022
3245060383503 | 38350 | 300 | C | ZNAČKA CAB 3 1,5-2,5 U | 645 | MTO | Ind | 0.022 | 0.022 |  | 0.022
3245060383510 | 38351 | 300 | C | ZNAČKA CAB 3 1,5-2,5 V | 645 | MTO | Ind | 0.022 | 0.022 |  | 0.022
3245060383527 | 38352 | 300 | C | ZNAČKA CAB 3 1,5-2,5 W | 645 | MTO | Ind | 0.022 | 0.022 |  | 0.022
3245060383534 | 38353 | 300 | C | ZNAČKA CAB 3 1,5-2,5 X | 645 | MTO | Ind | 0.022 | 0.022 |  | 0.022
3245060383541 | 38354 | 300 | C | ZNAČKA CAB 3 1,5-2,5 Y | 645 | MTO | Ind | 0.022 | 0.022 |  | 0.022
3245060383558 | 38355 | 300 | C | ZNAČKA CAB 3 1,5-2,5 Z | 645 | MTO | Ind | 0.022 | 0.022 |  | 0.022
3245060383602 | 38360 | 300 | C | ZNAČKA CAB3 4-6 A | 645 | MTO | Ind | 0.041 | 0.041 |  | 0.041
3245060383619 | 38361 | 300 | C | ZNAČKA CAB3 4-6 B | 645 | MTO | Ind | 0.041 | 0.041 |  | 0.041
3245060383626 | 38362 | 300 | C | ZNAČKA CAB3 4-6 C | 645 | MTO | Ind | 0.041 | 0.041 |  | 0.041
3245060383633 | 38363 | 300 | C | ZNAČKA CAB3 4-6 D | 645 | MTO | Ind | 0.041 | 0.041 |  | 0.041
3245060383640 | 38364 | 300 | C | ZNAČKA CAB3 4-6 E | 645 | MTO | Ind | 0.041 | 0.041 |  | 0.041
3245060383657 | 38365 | 300 | C | ZNAČKA CAB3 4-6 F | 645 | MTO | Ind | 0.041 | 0.041 |  | 0.041
3245060383664 | 38366 | 300 | C | ZNAČKA CAB3 4-6 G | 645 | MTO | Ind | 0.041 | 0.041 |  | 0.041
3245060383671 | 38367 | 300 | C | ZNAČKA CAB3 4-6 H | 645 | MTO | Ind | 0.041 | 0.041 |  | 0.041
3245060383688 | 38368 | 300 | C | ZNAČKA CAB3 4-6 I | 645 | MTO | Ind | 0.041 | 0.041 |  | 0.041
3245060383695 | 38369 | 300 | C | ZNAČKA CAB3 4-6 J | 645 | MTO | Ind | 0.041 | 0.041 |  | 0.041
3245060383701 | 38370 | 300 | C | ZNAČKA CAB3 4-6 K | 645 | MTO | Ind | 0.041 | 0.041 |  | 0.041
3245060383718 | 38371 | 300 | C | ZNAČKA CAB3 4-6 L | 645 | MTO | Ind | 0.041 | 0.041 |  | 0.041
3245060383725 | 38372 | 300 | C | ZNAČKA CAB3 4-6 M | 645 | MTO | Ind | 0.041 | 0.041 |  | 0.041
3245060383732 | 38373 | 300 | C | ZNAČKA CAB3 4-6 N | 645 | MTO | Ind | 0.041 | 0.041 |  | 0.041
3245060383749 | 38374 | 300 | C | ZNAČKA CAB3 4-6 O | 645 | MTO | Ind | 0.041 | 0.041 |  | 0.041
3245060383756 | 38375 | 300 | C | ZNAČKA CAB3 4-6 P | 645 | MTO | Ind | 0.041 | 0.041 |  | 0.041
3245060383763 | 38376 | 300 | C | ZNAČKA CAB3 4-6 Q | 645 | MTO | Ind | 0.041 | 0.041 |  | 0.041
3245060383770 | 38377 | 300 | C | ZNAČKA CAB3 4-6 R | 645 | MTO | Ind | 0.041 | 0.041 |  | 0.041
3245060383787 | 38378 | 300 | C | ZNAČKA CAB3 4-6 S | 645 | MTO | Ind | 0.041 | 0.041 |  | 0.041
3245060383794 | 38379 | 300 | C | ZNAČKA CAB3 4-6 T | 645 | MTO | Ind | 0.041 | 0.041 |  | 0.041
3245060383800 | 38380 | 300 | C | ZNAČKA CAB3 4-6 U | 645 | MTO | Ind | 0.041 | 0.041 |  | 0.041
3245060383817 | 38381 | 300 | C | ZNAČKA CAB3 4-6 V | 645 | MTO | Ind | 0.041 | 0.041 |  | 0.041
3245060383824 | 38382 | 300 | C | ZNAČKA CAB3 4-6 W | 645 | MTO | Ind | 0.041 | 0.041 |  | 0.041
3245060383831 | 38383 | 300 | C | ZNAČKA CAB3 4-6 X | 645 | MTO | Ind | 0.041 | 0.041 |  | 0.041
3245060383848 | 38384 | 300 | C | ZNAČKA CAB3 4-6 Y | 645 | MTO | Ind | 0.041 | 0.041 |  | 0.041
3245060383855 | 38385 | 300 | C | ZNAČKA CAB3 4-6 Z | 645 | MTO | Ind | 0.041 | 0.041 |  | 0.041
3245060383923 | 38392 | 100 | C | DRŽIAK 4 ZN. CAB3 PRE SVORKY | 645 | MTO | Ind | 0.147 | 0.147 |  | 0.147
3245060383947 | 38394 | 10 | C | ZÁS.ZNAČIEK CAB3 0,15-0,50 MM2 | 646 | MTO | Ind | 2.295 | 2.295 |  | 2.295
3245060383954 | 38395 | 10 | C | ZÁS.ZNAČIEK CAB3 0,55-1,5 MM2 | 646 | MTO | Ind | 2.108 | 2.108 |  | 2.108
3245060383961 | 38396 | 10 | C | ZÁS.ZNAČIEK CAB3 1,5-2,5 MM2 | 646 | MTO | Ind | 2.108 | 2.108 |  | 2.108
3245060383978 | 38397 | 10 | C | ZÁSOBNÍK ZNAČIEK DUPLIX MM2 | 646 | MTO | Ind | 2.108 | 2.108 |  | 2.108
3245060384005 | 38400 | 800 | C | ZNAČKA DUPLIX 0 ČIERNA | 647 | MTO | Ind | 0.034 | 0.034 |  | 0.034
3245060384012 | 38401 | 800 | C | ZNAČKA DUPLIX 1 HNEDÁ | 647 | MTO | Ind | 0.034 | 0.034 |  | 0.034
3245060384029 | 38402 | 800 | C | ZNAČKA DUPLIX 2 ČERVENÁ | 647 | MTO | Ind | 0.034 | 0.034 |  | 0.034
3245060384036 | 38403 | 800 | C | ZNAČKA DUPLIX 3 ORANŽOVÁ | 647 | MTO | Ind | 0.034 | 0.034 |  | 0.034
3245060384043 | 38404 | 800 | C | ZNAČKA DUPLIX 4 ŽLTÁ | 647 | MTO | Ind | 0.034 | 0.034 |  | 0.034
3245060384050 | 38405 | 800 | C | ZNAČKA DUPLIX 5 ZELENÉ | 647 | MTO | Ind | 0.034 | 0.034 |  | 0.034
3245060384067 | 38406 | 800 | C | ZNAČKA DUPLIX 6 MODRÁ | 647 | MTO | Ind | 0.034 | 0.034 |  | 0.034
3245060384074 | 38407 | 800 | C | ZNAČKA DUPLIX 7 FIALOVÁ | 647 | MTO | Ind | 0.034 | 0.034 |  | 0.034
3245060384081 | 38408 | 800 | C | ZNAČKA DUPLIX 8 SIVÁ | 647 | MTO | Ind | 0.034 | 0.034 |  | 0.034
3245060384098 | 38409 | 800 | C | ZNAČKA DUPLIX 9 BIELA | 647 | MTO | Ind | 0.034 | 0.034 |  | 0.034
3245060384104 | 38410 | 600 | C | ZNAČKA DUPLIX A | 647 | MTO | Ind | 0.034 | 0.034 |  | 0.034
3245060384111 | 38411 | 600 | C | ZNAČKA DUPLIX B | 647 | MTO | Ind | 0.034 | 0.034 |  | 0.034
3245060384128 | 38412 | 600 | C | ZNAČKA DUPLIX C | 647 | MTO | Ind | 0.034 | 0.034 |  | 0.034
3245060384135 | 38413 | 600 | C | ZNAČKA DUPLIX D | 647 | MTO | Ind | 0.034 | 0.034 |  | 0.034
3245060384142 | 38414 | 600 | C | ZNAČKA DUPLIX E | 647 | MTO | Ind | 0.034 | 0.034 |  | 0.034
3245060384159 | 38415 | 600 | C | ZNAČKA DUPLIX F | 647 | MTO | Ind | 0.034 | 0.034 |  | 0.034
3245060384166 | 38416 | 600 | C | ZNAČKA DUPLIX G | 647 | MTO | Ind | 0.034 | 0.034 |  | 0.034
3245060384173 | 38417 | 600 | C | ZNAČKA DUPLIX H | 647 | MTO | Ind | 0.034 | 0.034 |  | 0.034
3245060384180 | 38418 | 600 | C | ZNAČKA DUPLIX I | 647 | MTO | Ind | 0.034 | 0.034 |  | 0.034
3245060384197 | 38419 | 600 | C | ZNAČKA DUPLIX J | 647 | MTO | Ind | 0.034 | 0.034 |  | 0.034
3245060384203 | 38420 | 600 | C | ZNAČKA DUPLIX K | 647 | MTO | Ind | 0.034 | 0.034 |  | 0.034
3245060384210 | 38421 | 600 | C | ZNAČKA DUPLIX L | 647 | MTO | Ind | 0.034 | 0.034 |  | 0.034
3245060384227 | 38422 | 600 | C | ZNAČKA DUPLIX M | 647 | MTO | Ind | 0.034 | 0.034 |  | 0.034
3245060384234 | 38423 | 600 | C | ZNAČKA DUPLIX N | 647 | MTO | Ind | 0.034 | 0.034 |  | 0.034
3245060384241 | 38424 | 600 | C | ZNAČKA DUPLIX O | 647 | MTO | Ind | 0.034 | 0.034 |  | 0.034
3245060384258 | 38425 | 600 | C | ZNAČKA DUPLIX P | 647 | MTO | Ind | 0.034 | 0.034 |  | 0.034
3245060384265 | 38426 | 600 | C | ZNAČKA DUPLIX Q | 647 | MTO | Ind | 0.034 | 0.034 |  | 0.034
3245060384272 | 38427 | 600 | C | ZNAČKA DUPLIX R | 647 | MTO | Ind | 0.034 | 0.034 |  | 0.034
3245060384289 | 38428 | 600 | C | ZNAČKA DUPLIX S | 647 | MTO | Ind | 0.034 | 0.034 |  | 0.034
3245060384296 | 38429 | 600 | C | ZNAČKA DUPLIX T | 647 | MTO | Ind | 0.034 | 0.034 |  | 0.034
3245060384302 | 38430 | 600 | C | ZNAČKA DUPLIX U | 647 | MTO | Ind | 0.034 | 0.034 |  | 0.034
3245060384319 | 38431 | 600 | C | ZNAČKA DUPLIX V | 647 | MTO | Ind | 0.034 | 0.034 |  | 0.034
3245060384326 | 38432 | 600 | C | ZNAČKA DUPLIX W | 647 | MTO | Ind | 0.034 | 0.034 |  | 0.034
3245060384333 | 38433 | 600 | C | ZNAČKA DUPLIX X | 647 | MTO | Ind | 0.034 | 0.034 |  | 0.034
3245060384340 | 38434 | 600 | C | ZNAČKA DUPLIX Y | 647 | MTO | Ind | 0.034 | 0.034 |  | 0.034
3245060384357 | 38435 | 600 | C | ZNAČKA DUPLIX Z | 647 | MTO | Ind | 0.034 | 0.034 |  | 0.034
3245060384401 | 38440 | 600 | C | ZNAČKA DUPLIX / | 647 | MTO | Ind | 0.044 | 0.044 |  | 0.044
3245060384418 | 38441 | 600 | C | ZNAČKA DUPLIX . | 647 | MTO | Ind | 0.044 | 0.044 |  | 0.044
3245060384425 | 38442 | 600 | C | ZNAČKA DUPLIX + | 647 | MTO | Ind | 0.044 | 0.044 |  | 0.044
3245060384432 | 38443 | 600 | C | ZNAČKA DUPLIX - | 647 | MTO | Ind | 0.044 | 0.044 |  | 0.044
3245060384449 | 38444 | 600 | C | ZNAČKA DUPLIX STRIEDAVÝ PRÚD | 647 | MTO | Ind | 0.044 | 0.044 |  | 0.044
3245060384456 | 38445 | 600 | C | ZNAČKA DUPLIX JEDNOSMERNÝ PRÚD | 647 | MTO | Ind | 0.044 | 0.044 |  | 0.044
3245060384463 | 38446 | 600 | C | ZNAČKA DUPLIX UZEMNENIE | 647 | MTO | Ind | 0.044 | 0.044 |  | 0.044
3245060384500 | 38450 | 100 | C | DRŽIAK 7 ZNAČIEK DUPLIX ČIERNY | 647 | MTS | Ind | 0.128 | 0.128 |  | 0.128
3245060384524 | 38452 | 100 | C | DRŽIAK 7 ZNAČIEK DUPLIX ČERV. | 647 | MTO | Ind | 0.128 | 0.128 |  | 0.128
3245060384548 | 38454 | 100 | C | DRŽIAK 7 ZNAČIEK DUPLIX ŽLTÝ | 647 | MTS | Ind | 0.128 | 0.128 |  | 0.128
3245060384555 | 38455 | 100 | C | DRŽIAK 7 ZNAČIEK DUPLIX ZELENÝ | 647 | MTO | Ind | 0.128 | 0.128 |  | 0.128
3245060384500 | 38456 | 100 | C | DRŽIAK 7 ZNAČIEK DUPLIX MODRÝ | nie je vo VK | MTO | Ind | 0.128 | 0.128 |  | 0.128
3245060384609 | 38460 | 100 | C | DRŽIAK 14 ZNAČIEK DUPLIX ČIER. | 647 | MTO | Ind | 0.149 | 0.149 |  | 0.149
3245060384623 | 38462 | 100 | C | DRŽIAK 14 ZNAČIEK DUPLIX ČERV. | 647 | MTO | Ind | 0.149 | 0.149 |  | 0.149
3245060384647 | 38464 | 100 | C | DRŽIAK 14 ZNAČIEK DUPLIX ŽLTÝ | 647 | MTO | Ind | 0.149 | 0.149 |  | 0.149
3245060384654 | 38465 | 100 | C | DRŽIAK 14 ZNAČIEK DUPLIX ZEL. | 647 | MTO | Ind | 0.149 | 0.149 |  | 0.149
3245060384661 | 38466 | 100 | C | DRŽIAK 14 ZNAČIEK DUPLIX MODRÝ | 647 | MTO | Ind | 0.149 | 0.149 |  | 0.149
3245060384906 | 38490 | 100 | C | DRŽIAK ZNAČIEK CAB3 10-16MM2 | 645 | MTO | Ind | 0.103 | 0.103 |  | 0.103
3245060384913 | 38491 | 50 | C | DRŽIAK 4 ZNAČIEK CAB3 25-35MM2 | 645 | MTO | Ind | 0.164 | 0.164 |  | 0.164
3245060384920 | 38492 | 50 | C | DRŽIAK ZNAČIEK CAB3 50-70MM2 | 645 | MTO | Ind | 0.442 | 0.442 |  | 0.442
3245060384968 | 38496 | 1 | C | SÚPRAVA 100 ČÍSLIC DUPLIX | 647 | MTO | Ind | 34.433 | 34.433 |  | 34.433
3245060384975 | 38497 | 100 | C | OCH.KRYT S UV FILTROM DUPLIX | 647 | MTS | Ind | 0.249 | 0.249 |  | 0.249
3245060384982 | 38498 | 100 | C | PÚZDRO NA ŠTÍTKY DUPLIX | 647 | MTS | Ind | 0.203 | 0.203 |  | 0.203
3245060384999 | 38499 | 600 | C | ZNAČKA DUPLIX ČISTÁ | 647 | MTO | Ind | 0.044 | 0.044 |  | 0.044
3245060385033 | 38503 | 840 | C | ŠTÍTKY BEZ POPISU MEMOCAB | 652 | MTO | Ind | 0.04 | 0.04 |  | 0.04
3245060385057 | 38505 | 840 | C | ŠTÍTKY BEZ POPISU MEMOCAB | 652 | MTS | Ind | 0.04 | 0.04 |  | 0.04
3245060385071 | 38507 | 800 | C | SAMOLEPIACE ŠTÍTKY BEZ POPISU | 652 | MTS | Ind | 0.093 | 0.093 |  | 0.093
3245060385088 | 38508 | 420 | C | ŠTÍTKY BEZ POPISU MEMOCAB | 652 | MTO | Ind | 0.059 | 0.059 |  | 0.059
3245060385095 | 38509 | 100 | C | DUPLIX OZNAČ.ČTÍTOK BIELY | 652 | MTO | Ind | 0.128 | 0.128 |  | 0.128
3245060385118 | 38511 | 480 | C | ŠTÍTOK 8X27 NA OV. A S. PRVKY | 652 | MTO | Ind | 0.124 | 0.124 |  | 0.124
3245060385125 | 38512 | 240 | C | ŠTÍTOK 8X27 NA OV. A S. PRVKY | 652 | MTO | Ind | 0.214 | 0.214 |  | 0.214
3245060385149 | 38514 | 192 | C | PRIESVITNÝ KRYT PRE ŠTÍTOK | 652 | MTO | Ind | 0.268 | 0.268 |  | 0.268
3245060385156 | 38515 | 192 | C | PRIESVITNÝ KRYT PRE ŠTÍTOK | 652 | MTO | Ind | 0.332 | 0.332 |  | 0.332
3245060385163 | 38516 | 192 | C | RÁMIK 8X27 NA OV. A S. PRVKY | 652 | MTO | Ind | 0.889 | 0.889 |  | 0.889
3245060385170 | 38517 | 192 | C | RÁMIK 15X27 NA OV. A S. PRVKY | 652 | MTO | Ind | 1.031 | 1.031 |  | 1.031
3245060385279 | 38527 | 5 | C | ŠABLÓNA PRE OZN. PRVKY MEMOCAB | 652 | MTO | Ind | 7.611 | 7.611 |  | 7.611
3245060385286 | 38528 | 5 | C | ŠABLÓNA PRE SAMOLEPIACE ŠTÍTKY | 652 | MTO | Ind | 7.611 | 7.611 |  | 7.611
3245060385309 | 38530 | 4 | C | ŠABLÓNA PRE ŠTÍTKY VIKING 3 | 652 | MTO | Ind | 17.715 | 17.715 |  | 17.715
3245060385316 | 38531 | 4 | C | ŠABLÓNA PRE OSTATNÉ ŠTÍTKY | 652 | MTO | Ind | 23.121 | 23.121 |  | 23.121
3245060385323 | 38532 | 4 | C | ŠABLÓNA PRE OZN. PRVKY DUPLIX | 652 | MTO | Ind | 17.43 | 17.43 |  | 17.43
3245060385385 | 38538 | 1 | C | ROZPÚŠŤADLO PRE ATRAMENT | 652 | MTO | Ind | 15.758 | 15.758 |  | 15.758
3245060385408 | 38540 | 1 | C | SÚR.POPISOVAČ-KOMPLET | 652 | MTO | Ind | 6366.447 | 6366.447 |  | 6366.447
3245060385415 | 38541 | 5 | C | SÚPRAVA PRE ÚDRŽBU | 652 | MTO | Ind | 78.257 | 78.257 |  | 78.257
3245060385453 | 38545 | 1 | C | PERO PRE OZNAČOVAČ | 652 | MTO | Ind | 59.759 | 59.759 |  | 59.759
3245060385460 | 38546 | 1 | C | PERO PRE OZNAČOVAČ | 647 | MTS | Ind | 59.759 | 59.759 |  | 59.759
3245060348472 | 38547 | 5 | C | LOGICAB2 PERO PRE PLOTER 0,4MM | nie je vo VK | MTO | Ind | 7.929 | 7.929 |  | 7.929
3245060385484 | 38548 | 1 | C | LOGICAB2 ADAPTER PRE 38547 | nie je vo VK | MTO | Ind | 37.506 | 37.506 |  | 37.506
3245060385507 | 38550 | 240 | C | SAMOLEPIACE ŠTÍTKY BEZ POPISU | 652 | MTO | Ind | 0.335 | 0.335 |  | 0.335
3245060385644 | 38564 | 1000 | C | ŠTÍTOK OZN.PRE INÉ SV.Š.5 | 652 | MTO | Ind | 0.032 | 0.032 |  | 0.032
3245060385651 | 38565 | 1000 | C | ŠTÍTOK OZN.PRE INÉ SV.Š.6 | 652 | MTO | Ind | 0.035 | 0.035 |  | 0.035
3245060385668 | 38566 | 1000 | C | OZNAČ. PRVOK PRE WEIDM. | 652 | MTO | Ind | 0.035 | 0.035 |  | 0.035
3245060385675 | 38567 | 1000 | C | OZNAČ. PRVOK PRE WEIDM. | 652 | MTO | Ind | 0.038 | 0.038 |  | 0.038
3245060385811 | 38581 | 1 | C | PÁSKA PRE OZN.SYSTÉM BIELA 9MM | nie je vo VK | MTO | Man | 30.2 | 30.2 |  | 30.2
3245060385828 | 38582 | 1 | C | PÁSKA PRE OZN. SYSTÉM 12MM | nie je vo VK | MTO | Man | 30.948 | 30.948 |  | 30.948
3245060385873 | 38587 | 1 | C | PÁSKA PRE OZN. SYSTÉM 12MM | nie je vo VK | MTO | Man | 29.808 | 29.808 |  | 29.808
3245060385880 | 38588 | 1 | C | PÁSKA PRE OZN. SYSTÉM 19MM | nie je vo VK | MTO | Man | 37.741 | 37.741 |  | 37.741
3245060385910 | 38591 | 1 | C | PÁSKA PRE OZN. SYSTÉM 19MM | nie je vo VK | MTO | Ind | 52.823 | 52.823 |  | 52.823
3245060386009 | 38600 | 1 | C | ROZV.ATL.S M.D.300X200X160 | nie je vo VK | MTO | Ind | 64.14 | 64.14 |  | 64.14
3245060386016 | 38601 | 1 | C | ROZV.ATL.S M.D.300X300X150 | nie je vo VK | MTO | Ind | 65.946 | 65.946 |  | 65.946
3245060386023 | 38602 | 1 | C | ROZV.ATL.S M.D.300X300X200 | nie je vo VK | MTO | Ind | 71.462 | 71.462 |  | 71.462
3245060386047 | 38604 | 1 | C | ROZV.ATL.S M.D.400X300X150 | nie je vo VK | MTO | Ind | 75.128 | 75.128 |  | 75.128
3245060386054 | 38605 | 1 | C | ROZV.ATL.S M.D.400X300X200 | nie je vo VK | MTO | Ind | 79.142 | 79.142 |  | 79.142
3245060386061 | 38606 | 1 | C | ROZV.ATL.S M.D.400X400X200 | nie je vo VK | MTO | Ind | 87.935 | 87.935 |  | 87.935
3245060386085 | 38608 | 1 | C | ROZV.ATL.S M.D.500X400X150 | nie je vo VK | MTO | Ind | 102.592 | 102.592 |  | 102.592
3245060386092 | 38609 | 1 | C | ROZV.ATL.S M.D.500X400X200 | nie je vo VK | MTO | Ind | 108.097 | 108.097 |  | 108.097
3245060386115 | 38611 | 1 | C | ROZV.ATL.S M.D.500X500X250 | nie je vo VK | MTO | Ind | 137.377 | 137.377 |  | 137.377
3245060386139 | 38613 | 1 | C | ROZV.ATL.S M.D.600X400X200 | nie je vo VK | MTO | Ind | 120.903 | 120.903 |  | 120.903
3245060386146 | 38614 | 1 | C | ROZV.ATL.S M.D.600X400X250 | nie je vo VK | MTO | Ind | 128.236 | 128.236 |  | 128.236
3245060386160 | 38616 | 1 | C | ROZV.ATL.S M.D.600X500X200 | nie je vo VK | MTO | Ind | 142.892 | 142.892 |  | 142.892
3245060386177 | 38617 | 1 | C | ROZV.ATL.S M.D.600X500X250 | nie je vo VK | MTO | Ind | 146.549 | 146.549 |  | 146.549
3245060386191 | 38619 | 1 | C | ROZV.ATL.S M.D.600X600X250 | nie je vo VK | MTO | Ind | 172.204 | 172.204 |  | 172.204
3245060386207 | 38620 | 1 | C | ROZV.ATL.S M.D.700X500X200 | nie je vo VK | MTO | Ind | 168.538 | 168.538 |  | 168.538
3245060386214 | 38621 | 1 | C | ROZV.ATL.S M.D.700X500X250 | nie je vo VK | MTO | Ind | 168.538 | 168.538 |  | 168.538
3245060386221 | 38622 | 1 | C | ROZV.ATL.S M.D.800X600X200 | nie je vo VK | MTO | Ind | 208.838 | 208.838 |  | 208.838
3245060386238 | 38623 | 1 | C | ROZV.ATL.S M.D.800X600X250 | nie je vo VK | MTO | Ind | 212.505 | 212.505 |  | 212.505
3245060386245 | 38624 | 1 | C | ROZV.ATL.S M.D.800X600X300 | nie je vo VK | MTO | Ind | 230.817 | 230.817 |  | 230.817
3245060386252 | 38625 | 1 | C | ROZV.ATL.S M.D.800X800X300 | nie je vo VK | MTO | Ind | 278.451 | 278.451 |  | 278.451
3245060386283 | 38628 | 1 | C | ROZV.ATL.S M.D.1000X800X250 | nie je vo VK | MTO | Ind | 295.881 | 295.881 |  | 295.881
3245060386290 | 38629 | 1 | C | ROZV.ATL.S M.D.1000X800X300 | nie je vo VK | MTO | Ind | 317.008 | 317.008 |  | 317.008
3245060386306 | 38630 | 1 | C | ROZV.ATL.S M.D.1200X800X300 | nie je vo VK | MTO | Ind | 385.665 | 385.665 |  | 385.665
3245060387044 | 38704 | 40 | C | LOG.2 SAMOL.VÝSTRAŽ.3-UH | 655 | MTO | Ind | 0.905 | 0.905 |  | 0.905
3245060387051 | 38705 | 10 | C | LOG.2 SAMOL.ŠTÍTOK 105X99 | 655 | MTO | Ind | 3.517 | 3.517 |  | 3.517
3245060387068 | 38706 | 448 | C | LOG.2 ŠTÍTOK PRE RÁMIK 24324 | 654 | MTO | Ind | 0.056 | 0.056 |  | 0.056
3245060387075 | 38707 | 336 | C | LOG.2 ŠTÍTOK PRE RÁMIK 24329 | 654 | MTO | Ind | 0.068 | 0.068 |  | 0.068
3245060387082 | 38708 | 500 | C | LOG.2 ŠTÍTOK 8X27MM | 654 | MTO | Ind | 0.089 | 0.089 |  | 0.089
3245060387099 | 38709 | 260 | C | LOG.2 ŠTÍTOK 15X27MM | 654 | MTO | Ind | 0.154 | 0.154 |  | 0.154
3245060387105 | 38710 | 12000 | C | LOG.2 ŠTÍTOK PRE MEMOCAB 12MM | 654 | MTO | Ind | 0.064 | 0.064 |  | 0.064
3245060387112 | 38711 | 16000 | C | LOG.2 ŠTÍTOK PRE MEMOCAB 18MM | 654 | MTO | Ind | 0.064 | 0.064 |  | 0.064
3245060387129 | 38712 | 6000 | C | LOG.2 ŠTÍTOK PRE MEMOCAB 30MM | 654 | MTO | Ind | 0.14 | 0.14 |  | 0.14
3245060387136 | 38713 | 1920 | C | LOG.2 SAMOL.ŠTÍTOK VIKING | 655 | MTO | Ind | 0.016 | 0.016 |  | 0.016
3245060387143 | 38714 | 310 | C | LOG.2 ZNAČKA PRE KÁBLE 37X9,5 | 654 | MTO | Ind | 0.132 | 0.132 |  | 0.132
3245060387150 | 38715 | 70 | C | LOG.2 ZNAČKA PRE KÁBLE 70X15 | 654 | MTO | Ind | 0.485 | 0.485 |  | 0.485
3245060387167 | 38716 | 224 | C | LOG.2 DRŽIAK PRE KÁBLE 50X10 | 654 | MTO | Ind | 0.226 | 0.226 |  | 0.226
3245060387174 | 38717 | 96 | C | LOG.2 DRŽIAK PRE KÁBLE 88X15 | 654 | MTO | Ind | 0.303 | 0.303 |  | 0.303
3245060387181 | 38718 | 30 | C | LOG.2 SAMOL.ŠTÍTOK PRE STOP HL | 655 | MTO | Ind | 1.199 | 1.199 |  | 1.199
3245060387198 | 38719 | 10 | C | LOG.2 SAMOL.ŠTÍTOK PRE STOP HL | 655 | MTO | Ind | 3.565 | 3.565 |  | 3.565
3245060387204 | 38720 | 70 | C | LOG.2 DRŽIAK PRE ŠTÍTKY 20399 | 654 | MTO | Ind | 1.005 | 1.005 |  | 1.005
3245060387211 | 38721 | 380 | C | LOG.2 ŠTÍTOK PLAST.1M | 654 | MTO | Ind | 0.07 | 0.07 |  | 0.07
3245060387228 | 38722 | 150 | C | LOG.2 ŠTÍTOK PLAST.2M | 654 | MTO | Ind | 0.152 | 0.152 |  | 0.152
3245060387235 | 38723 | 100 | C | LOG.2 ŠTÍTOK PLAST.3M | 654 | MTO | Ind | 0.218 | 0.218 |  | 0.218
3245060387242 | 38724 | 50 | C | LOG.2 ŠTÍTOK PLAST.4M | 654 | MTO | Ind | 0.418 | 0.418 |  | 0.418
3245060387259 | 38725 | 40 | C | LOG.2 SAMOL.PÁS 69X29 PRE38729 | 655 | MTO | Ind | 0.905 | 0.905 |  | 0.905
3245060387266 | 38726 | 50 | C | LOG.2 ŠTÍTOK PLAST.6M | 654 | MTO | Ind | 0.418 | 0.418 |  | 0.418
3245060387273 | 38727 | 980 | C | LOG.2 ŠTÍTOK PLAST.6,5X17,5 | 654 | MTO | Ind | 0.057 | 0.057 |  | 0.057
3245060387280 | 38728 | 220 | C | LOG.2 ŠTÍTOK PLAST.17,5X26 | 654 | MTO | Ind | 0.192 | 0.192 |  | 0.192
3245060387297 | 38729 | 10 | C | LOG.2 KRYT PRE 38725 | 655 | MTO | Ind | 2.794 | 2.794 |  | 2.794
3245060387303 | 38730 | 20 | C | LOG.2 SAMOL.PÁS 99X59 PRE38739 | 655 | MTO | Ind | 1.79 | 1.79 |  | 1.79
3245060387310 | 38731 | 720 | C | LOG.2 ŠTÍTOK SAMOLEP.1M | 654 | MTO | Ind | 0.042 | 0.042 |  | 0.042
3245060387327 | 38732 | 288 | C | LOG.2 ŠTÍTOK SAMOLEP.2M | 654 | MTO | Ind | 0.077 | 0.077 |  | 0.077
3245060387334 | 38733 | 192 | C | LOG.2 ŠTÍTOK SAMOLEP.3M | 654 | MTO | Ind | 0.107 | 0.107 |  | 0.107
3245060387341 | 38734 | 144 | C | LOG.2 ŠTÍTOK SAMOLEP.4M | 654 | MTO | Ind | 0.137 | 0.137 |  | 0.137
3245060387358 | 38735 | 360 | C | LOG.2 ŠTÍTOK PRE 1M MOSAIC | 654 | MTO | Ind | 0.065 | 0.065 |  | 0.065
3245060387365 | 38736 | 180 | C | LOG.2 ŠTÍTOK PRE 2M MOSAIC | 654 | MTO | Ind | 0.113 | 0.113 |  | 0.113
3245060387372 | 38737 | 132 | C | LOG.2 ŠTÍTOK PRE 4RJ KONEKTORY | 654 | MTO | Ind | 0.148 | 0.148 |  | 0.148
3245060387389 | 38738 | 210 | C | LOG.2 ŠTÍTOK PRE 8RJ KONEKTORY | 654 | MTO | Ind | 0.099 | 0.099 |  | 0.099
3245060387396 | 38739 | 10 | C | LOG.2 KRYT PRE 38730 | 655 | MTO | Ind | 5.729 | 5.729 |  | 5.729
3245060387426 | 38742 | 200 | C | DRŽIAK ŠTÍTKOV 30MM | 654 | MTO | Ind | 0.59 | 0.59 |  | 0.59
3245060387433 | 38743 | 700 | C | LOG.2 ŠTÍTOK PRE VIKING 5MM | 655 | MTS | Ind | 0.065 | 0.065 |  | 0.065
3245060387440 | 38744 | 525 | C | LOG.2 ŠTÍTOK PRE VIKING 6MM | 655 | MTS | Ind | 0.065 | 0.065 |  | 0.065
3245060388003 | 38800 | 1 | C | LOG.2 TLAČIARŇOVÁ SADA | 654 | MTO | Ind | 696.548 | 696.548 |  | 696.548
3897100000010 | 38971 | 10 | C | LIŠTA DIN PROFIL C | 414 | MTO | Ind | 16.326 | 16.326 |  | 16.326
3245060390105 | 39010 | 5 | C | SVORKA VÝKONOVÁ CU 35X120 | 642 | MTO | Ind | 45.758 | 45.758 |  | 45.758
3245060390112 | 39011 | 5 | C | SVORKA VIKING KÁBEL-KÁB.300MM2 | 642 | MTO | Ind | 48.383 | 48.383 |  | 48.383
3245060390136 | 39013 | 5 | C | SVORKA VIKING OKO-OKO 95MM2 | 642 | MTO | Ind | 18.856 | 18.856 |  | 18.856
3245060390143 | 39014 | 5 | C | SVORKA VIKING OKO-OKO 150MM2 | 642 | MTO | Ind | 20.997 | 20.997 |  | 20.997
3245060390150 | 39015 | 5 | C | SVORKA VIKING OKO-OKO 300MM2 | 642 | MTO | Ind | 26.695 | 26.695 |  | 26.695
3245060390174 | 39017 | 5 | C | SVORKA VIKING OKO-KÁBEL 150MM2 | 642 | MTO | Ind | 33.429 | 33.429 |  | 33.429
3245060390181 | 39018 | 5 | C | SVORKA VIKING OKO-KÁBEL 300MM2 | 642 | MTO | Ind | 43.03 | 43.03 |  | 43.03
3245060390204 | 39020 | 5 | C | SVORKA VIKING KÁBEL-OKO 120MM2 | 642 | MTO | Ind | 36.987 | 36.987 |  | 36.987
3245060390211 | 39021 | 5 | C | SVORKA VIKING PRE OKÁ 300MM2 | 642 | MTO | Ind | 47.657 | 47.657 |  | 47.657
3245060390310 | 39031 | 5 | C | SVORKA RADOVÁ 35 MM2 PRE OKÁ | 642 | MTO | Ind | 6.182 | 6.182 |  | 6.182
3245060390327 | 39032 | 5 | C | SVORKA RADOVÁ 70 MM2 PRE OKÁ | 642 | MTO | Ind | 7.666 | 7.666 |  | 7.666
3245060390334 | 39033 | 5 | C | SVORKA RADOVÁ 120 MM2 PRE OKÁ | 642 | MTO | Ind | 8.944 | 8.944 |  | 8.944
3245060390341 | 39034 | 5 | C | SVORKA RADOVÁ 240 MM2 PRE OKÁ | 642 | MTO | Ind | 14.09 | 14.09 |  | 14.09
3245060390716 | 39071 | 5 | C | SVORKA RADOVÁ 35 MM2 PRE OKÁ | 642 | MTO | Ind | 5.046 | 5.046 |  | 5.046
3245060390723 | 39072 | 5 | C | SVORKA RADOVÁ 70 MM2 PRE OKÁ | 642 | MTO | Ind | 6.752 | 6.752 |  | 6.752
3245060390730 | 39073 | 5 | C | SVORKA RADOVÁ 120 MM2 PRE OKÁ | 642 | MTO | Ind | 7.845 | 7.845 |  | 7.845
3245060390747 | 39074 | 5 | C | SVORKA RADOVÁ 240 MM2 PRE OKÁ | 642 | MTO | Ind | 12.401 | 12.401 |  | 12.401
3245060394455 | 39445 | 1/10 | C | SONDA MERACIA PRE SVORKY | 138 | MTO | Ind | 16.231 | 16.231 |  | 16.231
3245060394462 | 39446 | 5 | C | PREPÁJACÍ MOSTÍK | 642 | MTO | Ind | 12.512 | 12.512 |  | 12.512
3245060394479 | 39447 | 5 | C | PREPÁJACÍ MOSTÍK | 642 | MTO | Ind | 19.679 | 19.679 |  | 19.679
3245060394493 | 39449 | 10 | C | DRŽIAK LIŠTY DIN 45 STUPŇOV | 497 | MTS | Ind | 4.518 | 4.518 |  | 4.518
3245060394776 | 39477 | 10 | C | PRIEHRADKA IZOL.PRE SV.DO35MM2 | 642 | MTO | Ind | 1.788 | 1.788 |  | 1.788
3245060394783 | 39478 | 10 | C | PRIEHRADKA IZOL.PRE SV. 240MM2 | 642 | MTO | Ind | 3.661 | 3.661 |  | 3.661
3245060394868 | 39486 | 5 | C | KRYT OCHRANNÝ 3 SVORIEK 240MM2 | 642 | MTO | Ind | 6.355 | 6.355 |  | 6.355
3245060394882 | 39488 | 5 | C | KRYT OCHRANNÝ 4 SVORIEK 35MM2 | 642 | MTO | Ind | 4.627 | 4.627 |  | 4.627
3245060394899 | 39489 | 5 | C | KRYT OCHRANNÝ 4 SVORIEK 240MM2 | 642 | MTO | Ind | 7.356 | 7.356 |  | 7.356
3245060395001 | 39500 | 1000 | C | ŠTÍTOK OZNAČOVACÍ ČISTÝ Š.5 | 646 | MTS | Ind | 0.026 | 0.026 |  | 0.026
3245060395018 | 39501 | 1000 | C | ŠTÍTOK OZNAČOVACÍ ČISTÝ Š.6 | 646 | MTS | Ind | 0.026 | 0.026 |  | 0.026
3245060395025 | 39502 | 1000 | C | ŠTÍTOK OZNAČOVACÍ ČISTÝ Š.8 | 646 | MTS | Ind | 0.026 | 0.026 |  | 0.026
3245060395056 | 39505 | 1000 | C | ŠTÍTOK OZ.Š.5 1 DO 10 HORIZ. | 646 | MTO | Ind | 0.022 | 0.022 |  | 0.022
3245060395063 | 39506 | 1000 | C | ŠTÍTOK OZ.Š.5 11 DO 20 HORIZ. | 646 | MTO | Ind | 0.022 | 0.022 |  | 0.022
3245060395070 | 39507 | 1000 | C | ŠTÍTOK OZ.Š.5 21 DO 30 HORIZ. | 646 | MTO | Ind | 0.022 | 0.022 |  | 0.022
3245060395087 | 39508 | 1000 | C | ŠTÍTOK OZ.Š.5 31 DO 40 HORIZ. | 646 | MTO | Ind | 0.022 | 0.022 |  | 0.022
3245060395094 | 39509 | 1000 | C | ŠTÍTOK OZ.Š.5 1 DO 50 HORIZ. | 646 | MTO | Ind | 0.022 | 0.022 |  | 0.022
3245060395100 | 39510 | 1000 | C | ŠTÍTOK OZ.Š.5 1 DO 100 HORIZ. | 646 | MTO | Ind | 0.022 | 0.022 |  | 0.022
3245060395117 | 39511 | 1000 | C | ŠTÍTOK OZ.Š.5 101 DO250 HORIZ. | 646 | MTO | Ind | 0.022 | 0.022 |  | 0.022
3245060395124 | 39512 | 1000 | C | ŠTÍTOK OZ.Š.5 201 DO300 HORIZ. | 646 | MTO | Ind | 0.022 | 0.022 |  | 0.022
3245060395155 | 39515 | 1000 | C | ŠTÍTOK OZ.Š.6 1 DO 10 HORIZ. | 646 | MTO | Ind | 0.022 | 0.022 |  | 0.022
3245060395162 | 39516 | 1000 | C | ŠTÍTOK OZ.Š.6 11 DO 20 HORIZ. | 646 | MTO | Ind | 0.022 | 0.022 |  | 0.022
3245060395179 | 39517 | 1000 | C | ŠTÍTOK OZ.Š.6 21 DO 30 HORIZ. | 646 | MTO | Ind | 0.022 | 0.022 |  | 0.022
3245060395186 | 39518 | 1000 | C | ŠTÍTOK OZ.Š.6 31 DO 40 HORIZ. | 646 | MTO | Ind | 0.022 | 0.022 |  | 0.022
3245060395193 | 39519 | 1000 | C | ŠTÍTOK OZ.Š.6 1 DO 50 HORIZ. | 646 | MTO | Ind | 0.022 | 0.022 |  | 0.022
3245060395209 | 39520 | 1000 | C | ŠTÍTOK OZ.Š.6 1 DO 100 HORIZ. | 646 | MTO | Ind | 0.022 | 0.022 |  | 0.022
3245060395216 | 39521 | 1000 | C | ŠTÍTOK OZ.Š.6 101 DO250 HORIZ. | 646 | MTO | Ind | 0.022 | 0.022 |  | 0.022
3245060395223 | 39522 | 1000 | C | ŠTÍTOK OZ.Š.6 201 DO300 HORIZ. | 646 | MTO | Ind | 0.022 | 0.022 |  | 0.022
3245060395230 | 39523 | 1000 | C | ŠTÍTOK OZ.Š.6 301 DO400 HORIZ. | 646 | MTO | Ind | 0.022 | 0.022 |  | 0.022
3245060395247 | 39524 | 1000 | C | ŠTÍTOK OZ.Š.6 401 DO500 HORIZ. | 646 | MTO | Ind | 0.022 | 0.022 |  | 0.022
3245060395254 | 39525 | 1000 | C | ŠTÍTOK OZ.Š.8 1 DO 10 HORIZ. | 646 | MTO | Ind | 0.022 | 0.022 |  | 0.022
3245060395261 | 39526 | 1000 | C | ŠTÍTOK OZ.Š.8 11 DO 20 HORIZ. | 646 | MTO | Ind | 0.022 | 0.022 |  | 0.022
3245060395278 | 39527 | 1000 | C | ŠTÍTOK OZ.Š.8 21 DO 30 HORIZ. | 646 | MTO | Ind | 0.022 | 0.022 |  | 0.022
3245060395285 | 39528 | 1000 | C | ŠTÍTOK OZ.Š.8 31 DO 40 HORIZ. | 646 | MTO | Ind | 0.022 | 0.022 |  | 0.022
3245060395292 | 39529 | 1000 | C | ŠTÍTOK OZ.Š.8 1 DO 50 HORIZ. | 646 | MTO | Ind | 0.022 | 0.022 |  | 0.022
3245060395308 | 39530 | 1000 | C | ŠTÍTOK OZ.Š.8 1 DO 100 HORIZ. | 646 | MTO | Ind | 0.022 | 0.022 |  | 0.022
3245060395315 | 39531 | 1000 | C | ŠTÍTOK OZ.Š.8 101 DO200 HORIZ. | 646 | MTO | Ind | 0.022 | 0.022 |  | 0.022
3245060395360 | 39536 | 1000 | C | ŠTÍTOK OZNAČOVACÍ Š.6 HORIZ. | 646 | MTO | Ind | 0.022 | 0.022 |  | 0.022
3245060395551 | 39555 | 1000 | C | ŠTÍTOK OZ.Š.5 1 DO 10 VERT. | 646 | MTO | Ind | 0.022 | 0.022 |  | 0.022
3245060395568 | 39556 | 1000 | C | ŠTÍTOK OZ.Š.5 11 DO 20 VERT. | 646 | MTO | Ind | 0.022 | 0.022 |  | 0.022
3245060395575 | 39557 | 1000 | C | ŠTÍTOK OZ.Š.5 21 DO 30 VERT. | 646 | MTO | Ind | 0.022 | 0.022 |  | 0.022
3245060395582 | 39558 | 1000 | C | ŠTÍTOK OZ.Š.5 31 DO 40 VERT. | 646 | MTO | Ind | 0.022 | 0.022 |  | 0.022
3245060395599 | 39559 | 1000 | C | ŠTÍTOK OZ.Š.5 1 DO 50 VERT. | 646 | MTO | Ind | 0.022 | 0.022 |  | 0.022
3245060395605 | 39560 | 1000 | C | ŠTÍTOK OZ.Š.5 1 DO 100 VERT. | 646 | MTO | Ind | 0.022 | 0.022 |  | 0.022
3245060395612 | 39561 | 1000 | C | ŠTÍTOK OZ.Š.5 101 DO 250 VERT. | 646 | MTO | Ind | 0.022 | 0.022 |  | 0.022
3245060395650 | 39565 | 1000 | C | ŠTÍTOK OZ.Š.6 1 DO 10 VERT. | 646 | MTO | Ind | 0.022 | 0.022 |  | 0.022
3245060395667 | 39566 | 1000 | C | ŠTÍTOK OZ.Š.6 11 DO 20 VERT. | 646 | MTO | Ind | 0.022 | 0.022 |  | 0.022
3245060395674 | 39567 | 1000 | C | ŠTÍTOK OZ.Š.6 21 DO 30 VERT. | 646 | MTO | Ind | 0.022 | 0.022 |  | 0.022
3245060395681 | 39568 | 1000 | C | ŠTÍTOK OZ.Š.6 31 DO 40 VERT. | 646 | MTO | Ind | 0.022 | 0.022 |  | 0.022
3245060395698 | 39569 | 1000 | C | ŠTÍTOK OZ.Š.6 1 DO 50 VERT. | 646 | MTO | Ind | 0.022 | 0.022 |  | 0.022
3245060395704 | 39570 | 1000 | C | ŠTÍTOK OZ.Š.6 1 DO 100 VERT. | 646 | MTO | Ind | 0.022 | 0.022 |  | 0.022
3245060395711 | 39571 | 1000 | C | ŠTÍTOK OZ.Š.6 101 DO 200 VERT. | 646 | MTO | Ind | 0.022 | 0.022 |  | 0.022
3245060395964 | 39596 | 20 | C | DRŽIAK ŠTÍTKU PRE ZARÁŽKY SV. | 636 | MTS | Ind | 1.343 | 1.343 |  | 1.343
3245060395971 | 39597 | 20 | C | ŠTÍTOK GRAV.PRE ZARÁŽKY SVOR. | 636 | MTO | Ind | 0.864 | 0.864 |  | 0.864
3245060395988 | 39598 | 10 | C | ZNAČKOVAČ ČIERNY NEZMAZATEĽNÝ | 117 | MTS | App | 3.626 | 3.626 |  | 3.626
3245060395995 | 39599 | 10 | C | VODOSTÁLE OZNAČOVACIE PERO | nie je vo VK | MTO | Ind | 3.398 | 3.398 |  | 3.398
3245060399306 | 39930 | 1 | C | ROZV.ATL.ECO 300X200X150 | nie je vo VK | MTO | Ind | 47.321 | 47.321 |  | 47.321
3245060399313 | 39931 | 1 | C | ROZV.ATL.ECO 300X300X150 | nie je vo VK | MTO | Ind | 62.764 | 62.764 |  | 62.764
3245060399320 | 39932 | 1 | C | ROZV.ATL.ECO 300X300X200 | nie je vo VK | MTO | Ind | 66.091 | 66.091 |  | 66.091
3245060399337 | 39933 | 1 | C | ROZV.ATL.ECO 300X400x200 | nie je vo VK | MTO | Ind | 62.374 | 62.374 |  | 62.374
3245060399344 | 39934 | 1 | C | ROZV.ATL.ECO 400X300X150 | nie je vo VK | MTO | Ind | 56.197 | 56.197 |  | 56.197
3245060399351 | 39935 | 1 | C | ROZV.ATL.ECO 400X300X200 | nie je vo VK | MTS | Ind | 59.803 | 59.803 |  | 59.803
3245060399368 | 39936 | 1 | C | ROZV.ATL.ECO 400X400X200 | nie je vo VK | MTS | Ind | 75.667 | 75.667 |  | 75.667
3245060399375 | 39937 | 1 | C | ROZV.ATL.ECO 400X600X250 | nie je vo VK | MTO | Ind | 96.981 | 96.981 |  | 96.981
3245060399382 | 39938 | 1 | C | ROZV.ATL.ECO 500X400X150 | nie je vo VK | MTO | Ind | 72.635 | 72.635 |  | 72.635
3245060399399 | 39939 | 1 | C | ROZV.ATL.ECO 500X400X200 | nie je vo VK | MTS | Ind | 77.983 | 77.983 |  | 77.983
3245060399405 | 39940 | 1 | C | ROZV.ATL.ECO 500X400X250 | nie je vo VK | MTO | Ind | 81.394 | 81.394 |  | 81.394
3245060399412 | 39941 | 1 | C | ROZV.ATL.ECO 500X500X250 | nie je vo VK | MTO | Ind | 97.493 | 97.493 |  | 97.493
3245060399429 | 39942 | 1 | C | ROZV.ATL.ECO 600X400X200 | nie je vo VK | MTS | Ind | 84.16 | 84.16 |  | 84.16
3245060399436 | 39943 | 1 | C | ROZV.ATL.ECO 600X400X250 | nie je vo VK | MTS | Ind | 90.247 | 90.247 |  | 90.247
3245060399443 | 39944 | 1 | C | ROZV.ATL.ECO 600X500X200 | nie je vo VK | MTO | Ind | 100.025 | 100.025 |  | 100.025
3245060399450 | 39945 | 1 | C | ROZV.ATL.ECO 600X500X250 | nie je vo VK | MTO | Ind | 103.84 | 103.84 |  | 103.84
3245060399467 | 39946 | 1 | C | ROZV.ATL.ECO 600X600X250 | nie je vo VK | MTS | Ind | 106.904 | 106.904 |  | 106.904
3245060399511 | 39951 | 1 | C | ROZV.ATL.ECO 700X500X200 | nie je vo VK | MTO | Ind | 102.473 | 102.473 |  | 102.473
3245060399528 | 39952 | 1 | C | ROZV.ATL.ECO 700X500X250 | nie je vo VK | MTS | Ind | 118.614 | 118.614 |  | 118.614
3245060399542 | 39954 | 1 | C | ROZV.ATL.ECO 800X600X200 | nie je vo VK | MTS | Ind | 134.516 | 134.516 |  | 134.516
3245060399559 | 39955 | 1 | C | ROZV.ATL.ECO 800X600X250 | nie je vo VK | MTO | Ind | 141.345 | 141.345 |  | 141.345
3245060399566 | 39956 | 1 | C | ROZV.ATL.ECO 800X600X300 | nie je vo VK | MTO | Ind | 160.618 | 160.618 |  | 160.618
3245060399597 | 39959 | 1 | C | ROZV.ATL.ECO 800X800X300 | nie je vo VK | MTO | Ind | 179.316 | 179.316 |  | 179.316
3245060399634 | 39963 | 1 | C | ROZV.ATL.ECO 1000X600X300 | nie je vo VK | MTO | Ind | 178.979 | 178.979 |  | 178.979
3245060399641 | 39964 | 1 | C | ROZV.ATL.ECO 1000X800X250 | nie je vo VK | MTS | Ind | 193.142 | 193.142 |  | 193.142
3245060399658 | 39965 | 1 | C | ROZV.ATL.ECO 1000X800X300 | nie je vo VK | MTO | Ind | 200.371 | 200.371 |  | 200.371
3245060399696 | 39969 | 1 | C | ROZV.ATL.ECO 1200X800X300 | nie je vo VK | MTO | Ind | 218.861 | 218.861 |  | 218.861
3245060399801 | 39980 | 10 | C | ZÁMOK ŠTVORUHOL. SAMICA 6MM | 497 | MTS | Ind | 2.198 | 2.198 |  | 2.198
3245060399818 | 39981 | 10 | C | ZÁMOK TROJUHOL. SAMEC 8MM | 497 | MTO | Ind | 1.958 | 1.958 |  | 1.958
3245060399863 | 39986 | 10 | C | ZÁMOK 405 ATLANTIC-E | 497 | MTO | Ind | 9.306 | 9.306 |  | 9.306
3245060399870 | 39987 | 10 | C | ZÁMOK 455 ATLANTIC-E | 497 | MTO | Ind | 9.306 | 9.306 |  | 9.306
3245060399887 | 39988 | 10 | C | ZÁMOK 2433 A ATLANTIC-E | 497 | MTO | Ind | 9.306 | 9.306 |  | 9.306
3245060400811 | 40081 | 1 | C | STMIEVAČ VÝKONOVÝ 2500W | 410 | MTO | Pro | 727.638 | 727.638 |  | 727.638
3245060400835 | 40083 | 1 | C | STMIEVAČ VÝKONOVÝ 5000W | 410 | MTO | Pro | 1004.9 | 1004.9 |  | 1004.9
3245060401399 | 40139 | 1 | C | KOMPENZÁTOR VÝK. STMIEVAČA | nie je vo VK | MTO | Saa | 12.866 | 12.866 |  | 12.866
3245060401757 | 40175 | 10 | C | DVEROVÝ DOTYKOVÝ SP. 1 PÓL. 2A | nie je vo VK | MTO | App | 12.172 | 12.172 |  | 12.172
3245060408985 | 40898 | 1 | C | ELEKTRICKÝ ZÁMOK | 157 | MTS | Saa | 53.802 | 53.802 |  | 53.802
3245060415075 | 41507 | 1 | C | MOS-SIRENA IP41, IK04 | 179 | MTO | Saa | 55 | 55 |  | 55
3245060415365 | 41536 | 1 | C | SIRÉNA ELEKTROMECH. 24V | nie je vo VK | MTO | Ind | 57.298 | 57.298 |  | 57.298
3245060415396 | 41539 | 1 | C | SIRÉNA ELEKTROMECH. 220V | nie je vo VK | MTO | Ind | 84.813 | 84.813 |  | 84.813
3245060415457 | 41545 | 1 | C | SIRÉNA ELEKTR. IP44/IK07 230V | nie je vo VK | MTO | App | 154.141 | 154.141 |  | 154.141
3245060421908 | 42190 | 1 | C | AUTOTR.3F V KRYTE 125KVA | nie je vo VK | MTO | Ind | 6653.094 | 6653.094 |  | 6653.094
3245060421915 | 42191 | 1 | C | AUTOTR.3F V KRYTE 160KVA | nie je vo VK | MTO | Ind | 7752.661 | 7752.661 |  | 7752.661
3245060421984 | 42198 | 1 | C | AUTOTR.3F V KRYTE 630VA | nie je vo VK | MTO | Ind | 654.364 | 654.364 |  | 654.364
3245060421991 | 42199 | 1 | C | AUTOTR.3F V KRYTE 1000VA | nie je vo VK | MTO | Ind | 673.785 | 673.785 |  | 673.785
3245060422004 | 42200 | 1 | C | AUTOTR.3F V KRYTE 1600VA | nie je vo VK | MTO | Ind | 731.696 | 731.696 |  | 731.696
3245060422011 | 42201 | 1 | C | AUTOTR.3F V KRYTE 2500VA | nie je vo VK | MTO | Ind | 777.261 | 777.261 |  | 777.261
3245060422028 | 42202 | 1 | C | AUTOTR.3F V KRYTE 4KVA | nie je vo VK | MTO | Ind | 982.293 | 982.293 |  | 982.293
3245060422035 | 42203 | 1 | C | AUTOTR.3F V KRYTE 6,3KVA | nie je vo VK | MTO | Ind | 838.124 | 838.124 |  | 838.124
3245060422042 | 42204 | 1 | C | AUTOTR.3F V KRYTE 10KVA | nie je vo VK | MTO | Ind | 965.858 | 965.858 |  | 965.858
3245060422059 | 42205 | 1 | C | AUTOTR.3F V KRYTE 16KVA | nie je vo VK | MTO | Ind | 1217.596 | 1217.596 |  | 1217.596
3245060422066 | 42206 | 1 | C | AUTOTR.3F V KRYTE 25KVA | nie je vo VK | MTO | Ind | 1782.713 | 1782.713 |  | 1782.713
3245060422073 | 42207 | 1 | C | AUTOTR.3F V KRYTE 40KVA | nie je vo VK | MTO | Ind | 2509.537 | 2509.537 |  | 2509.537
3245060422080 | 42208 | 1 | C | AUTOTR.3F V KRYTE 63KVA | nie je vo VK | MTO | Ind | 3520.569 | 3520.569 |  | 3520.569
3245060422097 | 42209 | 1 | C | AUTOTR.3F V KRYTE 100KVA | nie je vo VK | MTO | Ind | 5321.955 | 5321.955 |  | 5321.955
3245060422103 | 42210 | 1 | C | AUTOTR.3F BEZ KRYTU 1600VA | nie je vo VK | MTO | Ind | 623.381 | 623.381 |  | 623.381
3245060422110 | 42211 | 1 | C | AUTOTR.3F BEZ KRYTU 2500VA | nie je vo VK | MTO | Ind | 679.407 | 679.407 |  | 679.407
3245060422127 | 42212 | 1 | C | AUTOTR.3F BEZ KRYTU 4KVA | nie je vo VK | MTO | Ind | 867.257 | 867.257 |  | 867.257
3245060422134 | 42213 | 1 | C | AUTOTR.3F BEZ KRYTU 6,3KVA | nie je vo VK | MTO | Ind | 715.261 | 715.261 |  | 715.261
3245060422141 | 42214 | 1 | C | AUTOTR.3F BEZ KRYTU 10KVA | nie je vo VK | MTO | Ind | 851.962 | 851.962 |  | 851.962
3245060422653 | 42265 | 1 | C | AUTOTR.1F V KRYTE 3150VA | nie je vo VK | MTO | Ind | 453.424 | 453.424 |  | 453.424
3245060422660 | 42266 | 1 | C | AUTOTR.1F V KRYTE 4KVA | nie je vo VK | MTO | Ind | 502.369 | 502.369 |  | 502.369
3245060422677 | 42267 | 1 | C | AUTOTR.1F V KRYTE 6,3KVA | nie je vo VK | MTO | Ind | 685.737 | 685.737 |  | 685.737
3245060422684 | 42268 | 1 | C | AUTOTR.1F V KRYTE 8KVA | nie je vo VK | MTO | Ind | 791.811 | 791.811 |  | 791.811
3245060422820 | 42282 | 1 | C | AUTOTR.1F V KRYTE 250VA | nie je vo VK | MTO | Ind | 297.303 | 297.303 |  | 297.303
3245060422844 | 42284 | 1 | C | AUTOTR.1F V KRYTE 500VA | nie je vo VK | MTO | Ind | 286.489 | 286.489 |  | 286.489
3245060422851 | 42285 | 1 | C | AUTOTR.1F V KRYTE 750VA | nie je vo VK | MTO | Ind | 361.188 | 361.188 |  | 361.188
3245060422868 | 42286 | 1 | C | AUTOTR.1F V KRYTE 1000VA | nie je vo VK | MTO | Ind | 400.778 | 400.778 |  | 400.778
3245060422875 | 42287 | 1 | C | AUTOTR.1F V KRYTE 1500VA | nie je vo VK | MTO | Ind | 559.887 | 559.887 |  | 559.887
3245060422882 | 42288 | 1 | C | AUTOTR.1F V KRYTE 2000VA | nie je vo VK | MTO | Ind | 680.9 | 680.9 |  | 680.9
3245060425005 | 42500 | 1 | C | TRAF.IZOL.1F 1KVA 230/115V | nie je vo VK | MTO | Ind | 432.898 | 432.898 |  | 432.898
3245060425012 | 42501 | 1 | C | TRAFO 230-400/115-230V 1,6KVA | nie je vo VK | MTO | Ind | 512.081 | 512.081 |  | 512.081
3245060425029 | 42502 | 1 | C | TRAF.IZOL.1F 2,5kVA 230/115V | nie je vo VK | MTO | Ind | 711.53 | 711.53 |  | 711.53
3245060425036 | 42503 | 1 | C | TRAF.IZOL.1F 4KVA 230/115V | nie je vo VK | MTO | Ind | 821.691 | 821.691 |  | 821.691
3245060425043 | 42504 | 1 | C | TRAFO 230-400/115-230V 6,3KVA | nie je vo VK | MTO | Ind | 1045.04 | 1045.04 |  | 1045.04
3245060425050 | 42505 | 1 | C | TRAF.IZOL.1F 10KVA 230/115V | nie je vo VK | MTO | Ind | 1450.656 | 1450.656 |  | 1450.656
3245060425104 | 42510 | 1 | C | TRAF.ODDEĽ.1F 63VA 115-230V | nie je vo VK | MTO | Ind | 258.849 | 258.849 |  | 258.849
3245060425111 | 42511 | 1 | C | TRAF.ODDEĽ.1F 100VA 115-230V | nie je vo VK | MTO | Ind | 260.344 | 260.344 |  | 260.344
3245060425128 | 42512 | 1 | C | TRAF.ODDEĽ.1F 160VA 115-230V | nie je vo VK | MTO | Ind | 281.259 | 281.259 |  | 281.259
3245060425135 | 42513 | 1 | C | TRAF.ODDEĽ.1F 250VA 115-230V | nie je vo VK | MTO | Ind | 285.351 | 285.351 |  | 285.351
3245060425142 | 42514 | 1 | C | TRAF.ODDEĽ.1F 400VA 115-230V | nie je vo VK | MTO | Ind | 338.779 | 338.779 |  | 338.779
3245060425159 | 42515 | 1 | C | TRAF.ODDEĽ.1F 630VA 115-230V | nie je vo VK | MTO | Ind | 508.701 | 508.701 |  | 508.701
3245060425166 | 42516 | 1 | C | TRAF.ODDEĽ.1F 1000VA 115-230V | nie je vo VK | MTO | Ind | 508.701 | 508.701 |  | 508.701
3245060425173 | 42517 | 1 | C | TRAF.ODDEĽ.1F 1600VA 115-230V | nie je vo VK | MTO | Ind | 575.183 | 575.183 |  | 575.183
3245060425180 | 42518 | 1 | C | OD.TRAF230/400V-115/230V2500VA | nie je vo VK | MTO | Ind | 712.629 | 712.629 |  | 712.629
3245060425364 | 42536 | 1 | C | TRAF.IZOL.3F 50KVA 400/230V | nie je vo VK | MTO | Ind | 5472.848 | 5472.848 |  | 5472.848
3245060425371 | 42537 | 1 | C | TRAF.IZOL.3F 63KVA 400/230V | nie je vo VK | MTO | Ind | 6285.929 | 6285.929 |  | 6285.929
3245060425388 | 42538 | 1 | C | TRAF.IZOL.3F 80KVA 400/230V | nie je vo VK | MTO | Ind | 7969.647 | 7969.647 |  | 7969.647
3245060425395 | 42539 | 1 | C | TRAF.IZOL.3F 100KVA 400/230V | nie je vo VK | MTO | Ind | 9321.7 | 9321.7 |  | 9321.7
3245060425401 | 42540 | 1 | C | TRAF.ODDEĽ.3F 400/230V | nie je vo VK | MTO | Ind | 773.136 | 773.136 |  | 773.136
3245060425418 | 42541 | 1 | C | TRAF.ODDEĽ.3F 400/230V | nie je vo VK | MTO | Ind | 968.491 | 968.491 |  | 968.491
3245060425425 | 42542 | 1 | C | TRAF.ODDEĽ.3F 400/230V | nie je vo VK | MTO | Ind | 875.865 | 875.865 |  | 875.865
3245060425432 | 42543 | 1 | C | TRAF.ODDEĽ.3F 400/230V | nie je vo VK | MTO | Ind | 901.258 | 901.258 |  | 901.258
3245060425449 | 42544 | 1 | C | TRAF.ODDEĽ.3F 400/230V | nie je vo VK | MTO | Ind | 1089.505 | 1089.505 |  | 1089.505
3245060425456 | 42545 | 1 | C | TRAF.IZOL.3F 6,3KVA 400/230V | nie je vo VK | MTO | Ind | 1280.734 | 1280.734 |  | 1280.734
3245060425463 | 42546 | 1 | C | TRAF.IZOL.3F 10KVA 400/230V | nie je vo VK | MTO | Ind | 1815.936 | 1815.936 |  | 1815.936
3245060425470 | 42547 | 1 | C | TRAF.IZOL.3F 16KVA 400/230V | nie je vo VK | MTO | Ind | 2204.015 | 2204.015 |  | 2204.015
3245060425487 | 42548 | 1 | C | TRAFO IZOL.3P 400/230V+N 25KVA | nie je vo VK | MTO | Ind | 2823.27 | 2823.27 |  | 2823.27
3245060425494 | 42549 | 1 | C | TRAF.IZOL.3F 40KVA 400/230V | nie je vo VK | MTO | Ind | 4461.03 | 4461.03 |  | 4461.03
3245060425555 | 42555 | 1 | C | TRAF.ODDEĽ.1F 4KVA 115-230V | nie je vo VK | MTO | Ind | 1054.395 | 1054.395 |  | 1054.395
3245060425562 | 42556 | 1 | C | TRAF.ODDEĽ.1F 5KVA 115-230V | nie je vo VK | MTO | Ind | 1260.173 | 1260.173 |  | 1260.173
3245060425579 | 42557 | 1 | C | TRAF.ODDEĽ.1F 6,3KVA 115-230V | nie je vo VK | MTO | Ind | 1374.855 | 1374.855 |  | 1374.855
3245060425586 | 42558 | 1 | C | TRAF.ODDEĽ.1F 8KVA 115-230V | nie je vo VK | MTO | Ind | 1557.477 | 1557.477 |  | 1557.477
3245060425593 | 42559 | 1 | C | TRAF.ODDEĽ.1F 10KVA 115-230V | nie je vo VK | MTO | Ind | 2237.986 | 2237.986 |  | 2237.986
3245060425609 | 42560 | 1 | C | TRAF.ODDEĽ.1F 12,5KVA 115-230V | nie je vo VK | MTO | Ind | 2281.311 | 2281.311 |  | 2281.311
3245060425616 | 42561 | 1 | C | TRAF.ODDEĽ.1F 16KVA 115-230V | nie je vo VK | MTO | Ind | 2615.606 | 2615.606 |  | 2615.606
3245060425623 | 42562 | 1 | C | TRAF.ODDEĽ.1F 20KVA 115-230V | nie je vo VK | MTO | Ind | 3439.894 | 3439.894 |  | 3439.894
3245060425630 | 42563 | 1 | C | TRAF.ODDEĽ.1F 25KVA 115-230V | nie je vo VK | MTO | Ind | 3588.189 | 3588.189 |  | 3588.189
3245060426125 | 42612 | 1 | C | TRAFO CNOMO2 TDCE 230-400V/115-230V,100VA | nie je vo VK | MTO | Ind | 169.32 | 169.32 |  | 169.32
3245060426163 | 42616 | 1 | C | TR.CNOMO230-400/115,230V;630VA | nie je vo VK | MTO | Ind | 341.964 | 341.964 |  | 341.964
3245060426170 | 42617 | 1 | C | TRANSFORMÁTOR CNOMO 1000VA | nie je vo VK | MTO | Ind | 369.728 | 369.728 |  | 369.728
3245060426187 | 42618 | 1 | C | TRAF.CNOMO230-400V/115V,1600VA | nie je vo VK | MTO | Ind | 429.791 | 429.791 |  | 429.791
3245060426248 | 42624 | 1 | C | TRAFO CNOMO TFCE 230-400 V/115-230V,250VA | nie je vo VK | MTO | Ind | 224.816 | 224.816 |  | 224.816
3245060426255 | 42625 | 1 | C | TRAFO CNOMO TFCE 230-400V/115-230V,400VA | nie je vo VK | MTO | Ind | 292.531 | 292.531 |  | 292.531
3245060426262 | 42626 | 1 | C | TRAFO CNOMO TFCE 230-400V/115-230V,630VA | nie je vo VK | MTO | Ind | 346.365 | 346.365 |  | 346.365
3245060426279 | 42627 | 1 | C | TRAFO CNOMO TFCE 230-400V/115-230V,1000VA | nie je vo VK | MTO | Ind | 389.026 | 389.026 |  | 389.026
3245060426286 | 42628 | 1 | C | TRAFO CNOMO TFCE 230-400V/115-230V,1600VA | nie je vo VK | MTO | Ind | 509.732 | 509.732 |  | 509.732
3245060426347 | 42634 | 1 | C | TRAFO CNOMO1 TDCE 230-400V/115-230V,250VA | nie je vo VK | MTO | Ind | 328.321 | 328.321 |  | 328.321
3245060426354 | 42635 | 1 | C | ODDEĽ.TRAFO 230-400/115V 400VA | nie je vo VK | MTO | Pro | 305.91 | 305.91 |  | 305.91
3245060426361 | 42636 | 1 | C | TRAFO CNOMO1 TDCE 230-400V/115-230V,630VA | nie je vo VK | MTO | Ind | 380.562 | 380.562 |  | 380.562
3245060426378 | 42637 | 1 | C | ODDEĽ.TRAFO230-400/115V 1000VA | nie je vo VK | MTO | Ind | 462.815 | 462.815 |  | 462.815
3245060426385 | 42638 | 1 | C | ODDEĽ.TRAFO230-400/115V 1600VA | nie je vo VK | MTO | Ind | 545.161 | 545.161 |  | 545.161
3245060426538 | 42653 | 1 | C | TRANSFORMÁTOR TSFC 24V 160V | nie je vo VK | MTO | Ind | 231.817 | 231.817 |  | 231.817
3245060426545 | 42654 | 1 | C | TRAFO CNOMO TFCE 230-400V/SEC 24-48V,250VA | nie je vo VK | MTO | Ind | 244.792 | 244.792 |  | 244.792
3245060426651 | 42665 | 1 | C | TRAFO CNOMO1 TFCE 230-400 V/115-230V,400 VA | nie je vo VK | MTO | Ind | 331.13 | 331.13 |  | 331.13
3245060427207 | 42720 | 1 | C | TRAF.BEZP.1F 230-400/24-48V | nie je vo VK | MTO | Ind | 258.846 | 258.846 |  | 258.846
3245060427214 | 42721 | 1 | C | TRAF.BEZP.1F 230-400/24-48V | nie je vo VK | MTO | Ind | 263.333 | 263.333 |  | 263.333
3245060427221 | 42722 | 1 | C | TRAF.BEZP.1F 230-400/24-48V | nie je vo VK | MTO | Ind | 296.556 | 296.556 |  | 296.556
3245060427238 | 42723 | 1 | C | TRAF.BEZP.1F 230-400/24-48V | nie je vo VK | MTO | Ind | 323.838 | 323.838 |  | 323.838
3245060427245 | 42724 | 1 | C | TRAF.BEZP.1F 230-400/24-48V | nie je vo VK | MTO | Ind | 354.82 | 354.82 |  | 354.82
3245060427252 | 42725 | 1 | C | TRAF.BEZP.1F 230-400/24-48V | nie je vo VK | MTO | Ind | 557.255 | 557.255 |  | 557.255
3245060427269 | 42726 | 1 | C | TRAF.BEZP.1F 230-400/24-48V | nie je vo VK | MTO | Ind | 686.131 | 686.131 |  | 686.131
3245060427276 | 42727 | 1 | C | TRAF.BEZP.1F 230-400/24-48V | nie je vo VK | MTO | Ind | 562.484 | 562.484 |  | 562.484
3245060427283 | 42728 | 1 | C | TRAF.BEZP.1F 230-400/24-48V | nie je vo VK | MTO | Ind | 895.287 | 895.287 |  | 895.287
3245060427603 | 42760 | 1 | C | TRAF.BEZP.1F 230/12V | nie je vo VK | MTO | Ind | 232.706 | 232.706 |  | 232.706
3245060427610 | 42761 | 1 | C | TRAF.BEZP.1F 230/12V | nie je vo VK | MTO | Ind | 236.796 | 236.796 |  | 236.796
3245060427627 | 42762 | 1 | C | TRAF.BEZP.1F 230/12V | nie je vo VK | MTO | Ind | 270.057 | 270.057 |  | 270.057
3245060427634 | 42763 | 1 | C | TRAF.BEZP.1F 230/12V | nie je vo VK | MTO | Ind | 301.427 | 301.427 |  | 301.427
3245060427641 | 42764 | 1 | C | TRAF.BEZP.1F 230/12V | nie je vo VK | MTO | Ind | 406.362 | 406.362 |  | 406.362
3245060427658 | 42765 | 1 | C | TRAF.BEZP.1F 230/12V | nie je vo VK | MTO | Ind | 498.634 | 498.634 |  | 498.634
3245060427665 | 42766 | 1 | C | TRAF.BEZP.1F 230/12V | nie je vo VK | MTO | Ind | 539.328 | 539.328 |  | 539.328
3245060427856 | 42785 | 1 | C | ODDEĽ.TRAFO 2X115V 40VA | nie je vo VK | MTO | Ind | 49.515 | 49.515 |  | 49.515
3245060427863 | 42786 | 1 | C | ODDEĽ.TRAFO 2X115V 63VA | nie je vo VK | MTO | Ind | 55.492 | 55.492 |  | 55.492
3245060427870 | 42787 | 1 | C | ODDEĽ.TRAFO 2X115V 100VA | nie je vo VK | MTO | Ind | 62.605 | 62.605 |  | 62.605
3245060427887 | 42788 | 1 | C | ODDEĽ.TRAFO 2X115V 160VA | nie je vo VK | MTO | Ind | 70.929 | 70.929 |  | 70.929
3245060427894 | 42789 | 1 | C | ODDEĽ.TRAFO 2X115V 220VA | nie je vo VK | MTO | Ind | 79.643 | 79.643 |  | 79.643
3245060427900 | 42790 | 1 | C | ODDEĽ.TRAFO 2X115V 310VA | nie je vo VK | MTO | Ind | 99.065 | 99.065 |  | 99.065
3245060427917 | 42791 | 1 | C | ODDEĽ.TRAFO 2X115V 450VA | nie je vo VK | MTO | Ind | 114.894 | 114.894 |  | 114.894
3245060427924 | 42792 | 1 | C | ODDEĽ.TRAFO 2X115V 630VA | nie je vo VK | MTO | Ind | 134.707 | 134.707 |  | 134.707
3245060428037 | 42803 | 1 | C | TRAF.BEZP.3F 230-400/24-48V | nie je vo VK | MTO | Ind | 903.859 | 903.859 |  | 903.859
3245060428044 | 42804 | 1 | C | TRAF.BEZP.3F 230-400/24-48V | nie je vo VK | MTO | Ind | 981.187 | 981.187 |  | 981.187
3245060428051 | 42805 | 1 | C | TRAF.BEZP.3F 230-400/24-48V | nie je vo VK | MTO | Ind | 1564.945 | 1564.945 |  | 1564.945
3245060428068 | 42806 | 1 | C | TRAF.BEZP.3F 230-400/24-48V | nie je vo VK | MTO | Ind | 1889.532 | 1889.532 |  | 1889.532
3245060428075 | 42807 | 1 | C | TRAF.BEZP.3F 230-400/24-48V | nie je vo VK | MTO | Ind | 2803.102 | 2803.102 |  | 2803.102
3245060428204 | 42820 | 1 | C | TRAF.ODDEĽ.3F 400/230V | nie je vo VK | MTO | Ind | 778.008 | 778.008 |  | 778.008
3245060428211 | 42821 | 1 | C | TRAF.ODDEĽ.3F 400/230V | nie je vo VK | MTO | Ind | 981.937 | 981.937 |  | 981.937
3245060428228 | 42822 | 1 | C | TRAF.ODDEĽ.3F 400/230V | nie je vo VK | MTO | Ind | 1008.082 | 1008.082 |  | 1008.082
3245060428235 | 42823 | 1 | C | TRAF.ODDEĽ.3F 400/230V | nie je vo VK | MTO | Ind | 1132.084 | 1132.084 |  | 1132.084
3245060428242 | 42824 | 1 | C | TRAF.ODDEĽ.3F 400/230V | nie je vo VK | MTO | Ind | 1221.33 | 1221.33 |  | 1221.33
3245060428259 | 42825 | 1 | C | TRAF.IZOL.3F 400/400V | nie je vo VK | MTO | Ind | 1304.246 | 1304.246 |  | 1304.246
3245060428266 | 42826 | 1 | C | TRAF.IZOL.3F 400/400V | nie je vo VK | MTO | Ind | 1708.759 | 1708.759 |  | 1708.759
3245060428273 | 42827 | 1 | C | TRAF.IZOL.3F 400/400V | nie je vo VK | MTO | Ind | 2201.382 | 2201.382 |  | 2201.382
3245060428280 | 42828 | 1 | C | TRAF.IZOL.3F 400/400V | nie je vo VK | MTO | Ind | 3166.887 | 3166.887 |  | 3166.887
3245060428297 | 42829 | 1 | C | TRAF.IZOL.3F 400/400V | nie je vo VK | MTO | Ind | 4518.94 | 4518.94 |  | 4518.94
3245060428303 | 42830 | 1 | C | TRAF.IZOL.3F 400/400V | nie je vo VK | MTO | Ind | 5058.624 | 5058.624 |  | 5058.624
3245060428310 | 42831 | 1 | C | TRAF.IZOL.3F 400/400V | nie je vo VK | MTO | Ind | 5876.223 | 5876.223 |  | 5876.223
3245060428327 | 42832 | 1 | C | TRAF.IZOL.3F 400/400V | nie je vo VK | MTO | Ind | 7317.169 | 7317.169 |  | 7317.169
3245060428334 | 42833 | 1 | C | TRAF.IZOL.3F 400/400V | nie je vo VK | MTO | Ind | 8746.91 | 8746.91 |  | 8746.91
3245060428341 | 42834 | 1 | C | TRAF.IZOL.3F 400/400V | nie je vo VK | MTO | Ind | 12654.419 | 12654.419 |  | 12654.419
3245060428358 | 42835 | 1 | C | TRAF.IZOL.3F 400/400V | nie je vo VK | MTO | Ind | 13697.22 | 13697.22 |  | 13697.22
3245060428365 | 42836 | 1 | C | TRAF.IZOL.3F 400/400V | nie je vo VK | MTO | Ind | 17117.299 | 17117.299 |  | 17117.299
3245060428372 | 42837 | 1 | C | TRAF.IZOL.3F 400/400V | nie je vo VK | MTO | Ind | 20915.393 | 20915.393 |  | 20915.393
3245060428402 | 42840 | 1 | C | TRANSFO EQUIP.2X12V 40VA | 676 | MTO | Ind | 47.559 | 47.559 |  | 47.559
3245060428419 | 42841 | 1 | C | BEZP.TRAFO 2X12V 63VA | 676 | MTO | Ind | 55.492 | 55.492 |  | 55.492
3245060428426 | 42842 | 1 | C | BEZP.TRAFO 2X12V 100VA | 676 | MTO | Ind | 62.996 | 62.996 |  | 62.996
3245060428433 | 42843 | 1 | C | BEZP.TRAFO 2X12V 160VA | 676 | MTO | Ind | 70.929 | 70.929 |  | 70.929
3245060428440 | 42844 | 1 | C | BEZP.TRAFO 2X12V 220VA | 676 | MTO | Ind | 78.861 | 78.861 |  | 78.861
3245060428457 | 42845 | 1 | C | BEZP.TRAFO 2X12V 310VA | 676 | MTO | Ind | 134.707 | 134.707 |  | 134.707
3245060428464 | 42846 | 1 | C | BEZP.TRAFO 2X12V 450VA | 676 | MTO | Ind | 166.436 | 166.436 |  | 166.436
3245060428471 | 42847 | 1 | C | BEZP.TRAFO 2X12V 630VA | 676 | MTO | Ind | 206.062 | 206.062 |  | 206.062
3245060428495 | 42849 | 1 | C | BEZP.TRAFO 2X12V 1000VA | 676 | MTO | Ind | 372.464 | 372.464 |  | 372.464
3245060428556 | 42855 | 1 | C | BEZP.TRAFO 24V 40VA | nie je vo VK | MTO | Ind | 45.958 | 45.958 |  | 45.958
3245060428563 | 42856 | 1 | C | BEZP.TRAFO 24V 63VA | nie je vo VK | MTO | Ind | 54.672 | 54.672 |  | 54.672
3245060428570 | 42857 | 1 | C | BEZP.TRAFO 24V 100VA | nie je vo VK | MTO | Ind | 56.665 | 56.665 |  | 56.665
3245060428587 | 42858 | 1 | C | BEZP.TRAFO 24V 160VA | nie je vo VK | MTO | Ind | 67.371 | 67.371 |  | 67.371
3245060428594 | 42859 | 1 | C | BEZP.TRAFO 24V 220VA | nie je vo VK | MTO | Ind | 73.311 | 73.311 |  | 73.311
3245060428600 | 42860 | 1 | C | BEZP.TRAFO 24V 310VA | nie je vo VK | MTO | Ind | 126.81 | 126.81 |  | 126.81
3245060428617 | 42861 | 1 | C | BEZP.TRAFO 24V 450VA | nie je vo VK | MTO | Ind | 154.52 | 154.52 |  | 154.52
3245060428624 | 42862 | 1 | C | BEZP.TRAFO 24V 630VA | nie je vo VK | MTO | Ind | 190.198 | 190.198 |  | 190.198
3245060428709 | 42870 | 1 | C | BEZP.TRAFO 2X24V 40VA | nie je vo VK | MTO | Ind | 51.507 | 51.507 |  | 51.507
3245060428716 | 42871 | 1 | C | BEZP.TRAFO 2X24V 63VA | nie je vo VK | MTO | Ind | 57.446 | 57.446 |  | 57.446
3245060428723 | 42872 | 1 | C | BEZP.TRAFO 2X24V 100VA | nie je vo VK | MTO | Ind | 64.988 | 64.988 |  | 64.988
3245060428730 | 42873 | 1 | C | BEZP.TRAFO 2X24V 160VA | nie je vo VK | MTO | Ind | 73.704 | 73.704 |  | 73.704
3245060428747 | 42874 | 1 | C | BEZP.TRAFO 2X24V 220VA | nie je vo VK | MTO | Ind | 81.636 | 81.636 |  | 81.636
3245060428754 | 42875 | 1 | C | BEZP.TRAFO 2X24V 310VA | nie je vo VK | MTO | Ind | 138.69 | 138.69 |  | 138.69
3245060428761 | 42876 | 1 | C | BEZP.TRAFO 2X24V 450VA | nie je vo VK | MTO | Ind | 172.377 | 172.377 |  | 172.377
3245060428778 | 42877 | 1 | C | BEZP.TRAFO 2X24V 630VA | nie je vo VK | MTO | Ind | 210.012 | 210.012 |  | 210.012
3245060428990 | 42899 | 5 | C | PRÍSL.PRE MONTÁŽ NA DIN LIŠTU | nie je vo VK | MTO | Ind | 7.115 | 7.115 |  | 7.115
3245060429065 | 42906 | 1 | C | ZÁLOŽNÝ ZDROJ 24V 80W | nie je vo VK | MTO | Pro | 697.123 | 697.123 |  | 697.123
3245060442019 | 44201 | 1 | C | TRAF.OVL.230-400/24V-AUT.SV. | nie je vo VK | MTO | Ind | 52.68 | 52.68 |  | 52.68
3245060442026 | 44202 | 1 | C | TRAF.OVL.230-400/24V-AUT.SV. | nie je vo VK | MTO | Ind | 54.174 | 54.174 |  | 54.174
3245060442033 | 44203 | 1 | C | TRAF.OVL.230-400/24V-AUT.SV. | nie je vo VK | MTO | Ind | 57.163 | 57.163 |  | 57.163
3245060442040 | 44204 | 1 | C | TRAF.OVL.230-400/24V-AUT.SV. | nie je vo VK | MTO | Ind | 62.747 | 62.747 |  | 62.747
3245060442057 | 44205 | 1 | C | TRAF.OVL.230-400/24V-AUT.SV. | nie je vo VK | MTO | Ind | 76.94 | 76.94 |  | 76.94
3245060442064 | 44206 | 1 | C | TRAF.OVL.230-400/24V-AUT.SV. | nie je vo VK | MTO | Ind | 92.271 | 92.271 |  | 92.271
3245060442118 | 44211 | 1 | C | TRAF.OVL.230-400/24V | 676 | MTO | Ind | 38.844 | 38.844 |  | 38.844
3245060442125 | 44212 | 1 | C | TRAF.OVL.230-400/24V | 676 | MTO | Ind | 41.085 | 41.085 |  | 41.085
3245060442132 | 44213 | 1 | C | TRAF.OVL.230-400/24V | 676 | MTO | Ind | 45.21 | 45.21 |  | 45.21
3245060442149 | 44214 | 1 | C | TRAF.OVL.230-400/24V | 676 | MTO | Ind | 51.933 | 51.933 |  | 51.933
3245060442156 | 44215 | 1 | C | TRAF.OVL.230-400/24V | 676 | MTO | Ind | 66.874 | 66.874 |  | 66.874
3245060442163 | 44216 | 1 | C | TRAF.OVL.230-400/24V | 676 | MTO | Ind | 93.765 | 93.765 |  | 93.765
3245060442170 | 44217 | 1 | C | TRAF.OVL.230-400/24V | 676 | MTO | Ind | 252.483 | 252.483 |  | 252.483
3245060442187 | 44218 | 1 | C | TRAF.OVL.230-400/24V | 676 | MTO | Ind | 307.405 | 307.405 |  | 307.405
3245060442316 | 44231 | 1 | C | TRAF.OVL.230-400/24-48V | 676 | MTO | Ind | 43.716 | 43.716 |  | 43.716
3245060442323 | 44232 | 1 | C | TRAF.OVL.230-400/24-48V | 676 | MTO | Ind | 45.565 | 45.565 |  | 45.565
3245060442330 | 44233 | 1 | C | TRAF.OVL.230-400/24-48V | 676 | MTO | Ind | 48.947 | 48.947 |  | 48.947
3245060442347 | 44234 | 1 | C | TRAF.OVL.230-400/24-48V | 676 | MTO | Ind | 55.669 | 55.669 |  | 55.669
3245060442354 | 44235 | 1 | C | TRAF.OVL.230-400/24-48V | 676 | MTS | Ind | 70.608 | 70.608 |  | 70.608
3245060442361 | 44236 | 1 | C | TRAF.OVL.230-400/24-48V | 676 | MTS | Ind | 98.995 | 98.995 |  | 98.995
3245060442378 | 44237 | 1 | C | TRAF.OVL.230-400/24-48V | 676 | MTO | Ind | 286.489 | 286.489 |  | 286.489
3245060442385 | 44238 | 1 | C | TRAF.OVL.230-400/24-48V | 676 | MTO | Ind | 328.321 | 328.321 |  | 328.321
3245060442392 | 44239 | 1 | C | TRAF.OVL.230-400/24-48V | 676 | MTO | Ind | 536.339 | 536.339 |  | 536.339
3245060442408 | 44240 | 1 | C | TRAF.OVL.230-400/24-48V | 676 | MTO | Ind | 810.13 | 810.13 |  | 810.13
3245060442514 | 44251 | 1 | C | TRAF.OVL.230-400/230V-AUT.SV. | nie je vo VK | MTO | Ind | 62.391 | 62.391 |  | 62.391
3245060442521 | 44252 | 1 | C | TRAF.OVL.230-400/230V-AUT.SV. | nie je vo VK | MTO | Ind | 63.885 | 63.885 |  | 63.885
3245060442538 | 44253 | 1 | C | TRAF.OVL.230-400/230V-AUT.SV. | nie je vo VK | MTO | Ind | 68.724 | 68.724 |  | 68.724
3245060442545 | 44254 | 1 | C | TRAF.OVL.230-400/230V-AUT.SV. | nie je vo VK | MTO | Ind | 72.849 | 72.849 |  | 72.849
3245060442552 | 44255 | 1 | C | TRAF.OVL.230-400/230V-AUT.SV. | nie je vo VK | MTO | Ind | 86.295 | 86.295 |  | 86.295
3245060442569 | 44256 | 1 | C | TRAF.OVL.230-400/230V-AUT.SV. | nie je vo VK | MTO | Ind | 95.259 | 95.259 |  | 95.259
3245060442613 | 44261 | 1 | C | TRAF.OVL.230-400/115-230V | 676 | MTO | Ind | 44.073 | 44.073 |  | 44.073
3245060442620 | 44262 | 1 | C | TRANSF. 230-400/115-230V 63VA | 676 | MTO | Ind | 45.565 | 45.565 |  | 45.565
3245060442637 | 44263 | 1 | C | TRAF.OVL.230-400/115-230V | 676 | MTO | Ind | 49.692 | 49.692 |  | 49.692
3245060442644 | 44264 | 1 | C | TRAF.OVL.230-400/115-230V | 676 | MTO | Ind | 56.771 | 56.771 |  | 56.771
3245060442651 | 44265 | 1 | C | TRAF.OVL.230-400/115-230V | 676 | MTO | Ind | 70.608 | 70.608 |  | 70.608
3245060442668 | 44266 | 1 | C | TRAF.OVL.230-400/115-230V | 676 | MTO | Ind | 100.097 | 100.097 |  | 100.097
3245060442675 | 44267 | 1 | C | TRANSFORM. 230-400/230V 630VA | 676 | MTO | Ind | 176.816 | 176.816 |  | 176.816
3245060442682 | 44268 | 1 | C | TRAF.OVL.230-400/115-230V | 676 | MTO | Ind | 314.482 | 314.482 |  | 314.482
3245060442699 | 44269 | 1 | C | TRAFO 230-400/115-230V,1600VA | 676 | MTO | Ind | 496.393 | 496.393 |  | 496.393
3245060442705 | 44270 | 1 | C | TRAF.OVL.230-400/115-230V | 676 | MTO | Ind | 618.153 | 618.153 |  | 618.153
3245060442712 | 44271 | 1 | C | TRAF.OVL.230-400/115-230V | 676 | MTO | Ind | 935.234 | 935.234 |  | 935.234
3245060442729 | 44272 | 1 | C | TRAF.OVL.230-400/115-230V | 676 | MTO | Ind | 1045.431 | 1045.431 |  | 1045.431
3245060442736 | 44273 | 1 | C | TRAF.OVL.230-400/115-230V | 676 | MTO | Ind | 1154.493 | 1154.493 |  | 1154.493
3245060442743 | 44274 | 1 | C | TRAF.OVL.230-400/115-230V | 676 | MTO | Ind | 1286.318 | 1286.318 |  | 1286.318
3245060450007 | 45000 | 1 | C | MR Odb.skriňa 32A IP55 DIN LEG | nie je vo VK | MTO | Pro | 90.095 | 90.095 |  | 90.095
3245060450212 | 45021 | 1 | C | MR Odb.skriňa 63A IP55 poist.CH22 LEG | nie je vo VK | MTO | Pro | 219.69 | 219.69 |  | 219.69
3245060450342 | 45034 | 1 | C | MR Odb.skriňa 250A IP55 poist.NH2 LEG | nie je vo VK | MTO | Pro | 1722.032 | 1722.032 |  | 1722.032
3245060450472 | 45047 | 1 | C | MR Odb.skriňa 125A IP55 prázdna LEG | nie je vo VK | MTO | Pro | 354.942 | 354.942 |  | 354.942
3245060462000 | 46200 | 1 | C | LCS-NÁST. ROZV. 6U 600X400 | 310 | MTO | Man | Kontaktujte Legrand | Kontaktujte Legrand |  | #VALUE!
3245060462017 | 46201 | 1 | C | LCS-NÁST. ROZV. 9U 600X400 | 310 | MTO | Man | Kontaktujte Legrand | Kontaktujte Legrand |  | #VALUE!
3245060462024 | 46202 | 1 | C | LCS-NÁST. ROZV. 12U 600X400 | 310 | MTO | Man | Kontaktujte Legrand | Kontaktujte Legrand |  | #VALUE!
3245060462031 | 46203 | 1 | C | LCS-NÁST. ROZV. 16U 600X400 | 310 | MTO | Man | Kontaktujte Legrand | Kontaktujte Legrand |  | #VALUE!
3245060462062 | 46206 | 1 | C | LCS-NÁST. ROZV. 9U 600X580 | 310 | MTO | Man | Kontaktujte Legrand | Kontaktujte Legrand |  | #VALUE!
3245060462079 | 46207 | 1 | C | LCS-NÁST. ROZV. 12U 600X580 | 310 | MTO | Man | Kontaktujte Legrand | Kontaktujte Legrand |  | #VALUE!
3245060462086 | 46208 | 1 | C | LCS-NÁST. ROZV. 16U 600X580 | 310 | MTO | Man | Kontaktujte Legrand | Kontaktujte Legrand |  | #VALUE!
3245060462093 | 46209 | 1 | C | LCS-NÁST. ROZV. 21U 600X580 | 310 | MTO | Man | Kontaktujte Legrand | Kontaktujte Legrand |  | #VALUE!
3245060462116 | 46211 | 1 | C | LCS-VYKL. ROZV. 9U 600X600 | 310 | MTO | Man | Kontaktujte Legrand | Kontaktujte Legrand |  | #VALUE!
3245060462123 | 46212 | 1 | C | LCS-VYKL. ROZV. 12U 600X600 | 310 | MTO | Man | Kontaktujte Legrand | Kontaktujte Legrand |  | #VALUE!
3245060462130 | 46213 | 1 | C | LCS-VYKL. ROZV. 16U 600X600 | 310 | MTO | Man | Kontaktujte Legrand | Kontaktujte Legrand |  | #VALUE!
3245060462147 | 46214 | 1 | C | LCS-VYKL. ROZV. 21U 600X600 | 310 | MTO | Man | Kontaktujte Legrand | Kontaktujte Legrand |  | #VALUE!
3245060462208 | 46220 | 1 | C | LCS-10" ROZVÁDZAČ 300MM | 311 | MTO | Man | Kontaktujte Legrand | Kontaktujte Legrand |  | #VALUE!
3245060462239 | 46223 | 1 | C | LCS-10" POLICA 10KG | 311 | MTO | Man | Kontaktujte Legrand | Kontaktujte Legrand |  | #VALUE!
3245060462246 | 46224 | 1 | C | LCS-10" BLOK 4X 2P+T | 311 | MTO | Man | Kontaktujte Legrand | Kontaktujte Legrand |  | #VALUE!
3245060462253 | 46225 | 1 | C | LCS-10" BLOK PRE MOSAIC 8M | 311 | MTO | Man | Kontaktujte Legrand | Kontaktujte Legrand |  | #VALUE!
3245060462260 | 46226 | 1 | C | LCS-10" BLOK 4X 2P+T SCHUKO | 311 | MTO | Man | Kontaktujte Legrand | Kontaktujte Legrand |  | #VALUE!
3245060462550 | 46255 | 1 | C | LCS-KÁBLOVÝ VSTUP KEFA | 310 | MTO | Man | Kontaktujte Legrand | Kontaktujte Legrand |  | #VALUE!
3245060462604 | 46260 | 1 | C | LCS-VENTILÁTOR 230V | 310 | MTO | Man | Kontaktujte Legrand | Kontaktujte Legrand |  | #VALUE!
3245060462642 | 46264 | 1 | C | LCS-SADA 4 KOLIEČOK 120KG | 310 | MTO | Man | Kontaktujte Legrand | Kontaktujte Legrand |  | #VALUE!
3245060463007 | 46300 | 1 | C | LCS-ROZVÁDZAČ 19'' 24U 600x600 | 305 | MTO | Man | Kontaktujte Legrand | Kontaktujte Legrand |  | #VALUE!
3245060463069 | 46306 | 1 | C | LCS-ROZVÁDZAČ 19'' 29U 600x600 | 305 | MTO | Man | Kontaktujte Legrand | Kontaktujte Legrand |  | #VALUE!
3245060463120 | 46312 | 1 | C | LCS-ROZVÁDZAČ 19'' 33U 600X600 | 305 | MTO | Man | Kontaktujte Legrand | Kontaktujte Legrand |  | #VALUE!
3245060463182 | 46318 | 1 | C | LCS-ROZVÁDZAČ 19'' 42U 600x600 | 305 | MTO | Man | Kontaktujte Legrand | Kontaktujte Legrand |  | #VALUE!
3245060463199 | 46319 | 1 | C | LCS-ROZVÁDZAČ 19'' 42U 600x800 | 305 | MTO | Man | Kontaktujte Legrand | Kontaktujte Legrand |  | #VALUE!
3245060463212 | 46321 | 1 | C | LCS-ROZVÁDZAČ 19'' 42U 800x600 | 305 | MTO | Man | Kontaktujte Legrand | Kontaktujte Legrand |  | #VALUE!
3245060463229 | 46322 | 1 | C | LCS-ROZVÁDZAČ 19'' 42U 800x800 | 305 | MTO | Man | Kontaktujte Legrand | Kontaktujte Legrand |  | #VALUE!
3245060463236 | 46323 | 1 | C | LCS-ROZVÁDZAČ19'' 42U 800x1000 | 305 | MTO | Man | Kontaktujte Legrand | Kontaktujte Legrand |  | #VALUE!
3245060463281 | 46328 | 1 | C | LCS-ROZVÁDZAČ 19'' 47U 800x800 | 305 | MTO | Man | Kontaktujte Legrand | Kontaktujte Legrand |  | #VALUE!
3245060463298 | 46329 | 1 | C | LCS-ROZVÁDZAČ19'' 47U 800x1000 | 305 | MTO | Man | Kontaktujte Legrand | Kontaktujte Legrand |  | #VALUE!
3245060463304 | 46330 | 1 | C | LCS-ROZŠIR. R.19'' 42U 600x600 | 305 | MTO | Man | Kontaktujte Legrand | Kontaktujte Legrand |  | #VALUE!
3245060463335 | 46333 | 1 | C | LCS-ROZŠIR. R.19'' 42U 800x800 | 305 | MTO | Man | Kontaktujte Legrand | Kontaktujte Legrand |  | #VALUE!
3245060463342 | 46334 | 1 | C | LCS-STREDNÝ PANEL 600 | 305 | MTO | Man | Kontaktujte Legrand | Kontaktujte Legrand |  | #VALUE!
3245060463359 | 46335 | 1 | C | LCS-STREDNÝ PANEL 800 | 305 | MTO | Man | Kontaktujte Legrand | Kontaktujte Legrand |  | #VALUE!
3245060463373 | 46337 | 1 | C | LCS-SPÁJACIA SADA 600 | 305 | MTO | Man | Kontaktujte Legrand | Kontaktujte Legrand |  | #VALUE!
3245060463380 | 46338 | 1 | C | LCS-SPÁJACIA SADA 800 | 305 | MTO | Man | Kontaktujte Legrand | Kontaktujte Legrand |  | #VALUE!
3245060463397 | 46339 | 1 | C | LCS-SPÁJACIA SADA 1000 | 305 | MTO | Man | Kontaktujte Legrand | Kontaktujte Legrand |  | #VALUE!
3245060463854 | 46385 | 1 | C | LCS-SERVEROVÝ R. 42U 600X1000 | 305 | MTO | Man | Kontaktujte Legrand | Kontaktujte Legrand |  | #VALUE!
3245060463861 | 46386 | 1 | C | LCS-SERVEROVÝ R. 42U 800X1000 | 305 | MTO | Man | Kontaktujte Legrand | Kontaktujte Legrand |  | #VALUE!
3245060464066 | 46406 | 1 | C | LCS-OTVORENÝ RÁM 45U 267MM | 304 | MTO | Man | Kontaktujte Legrand | Kontaktujte Legrand |  | #VALUE!
3245060464073 | 46407 | 1 | C | LCS-OTVORENÝ RÁM 45U 413MM | 304 | MTO | Man | Kontaktujte Legrand | Kontaktujte Legrand |  | #VALUE!
3245060464158 | 46415 | 1 | C | LCS-SPODNÝ KRYT PRE 46406 | 304 | MTO | Man | Kontaktujte Legrand | Kontaktujte Legrand |  | #VALUE!
3245060464165 | 46416 | 1 | C | LCS-SPODNÝ KRYT PRE 46407 | 304 | MTO | Man | Kontaktujte Legrand | Kontaktujte Legrand |  | #VALUE!
3245060464189 | 46418 | 1 | C | LCS-DRŽIAK LÁVOK PRE 46406 | 304 | MTO | Man | Kontaktujte Legrand | Kontaktujte Legrand |  | #VALUE!
3245060464196 | 46419 | 1 | C | LCS-DRŽIAK LÁVOK PRE 46407 | 304 | MTO | Man | Kontaktujte Legrand | Kontaktujte Legrand |  | #VALUE!
3245060464233 | 46423 | 1 | C | LCS-SADA SVORIEK + UZEMNENIE | 304 | MTO | Man | Kontaktujte Legrand | Kontaktujte Legrand |  | #VALUE!
3245060464257 | 46425 | 1 | C | LCS-VERT. MRIEŽKA 45U | 304 | MTO | Man | Kontaktujte Legrand | Kontaktujte Legrand |  | #VALUE!
3245060464264 | 46426 | 1 | C | LCS-V. MRIEŽKA S DV. 45U 165MM | 304 | MTO | Man | Kontaktujte Legrand | Kontaktujte Legrand |  | #VALUE!
3245060464271 | 46427 | 1 | C | LCS-V. MRIEŽKA S DV. 45U 267MM | 304 | MTO | Man | Kontaktujte Legrand | Kontaktujte Legrand |  | #VALUE!
3245060464509 | 46450 | 1 | C | LCS-PODSTAVEC 600 V100 | 306 | MTO | Man | Kontaktujte Legrand | Kontaktujte Legrand |  | #VALUE!
3245060464516 | 46451 | 1 | C | LCS-PODSTAVEC 800 V100 | 306 | MTO | Man | Kontaktujte Legrand | Kontaktujte Legrand |  | #VALUE!
3245060464523 | 46452 | 1 | C | LCS-PODSTAVEC 600 V200 | 306 | MTO | Man | Kontaktujte Legrand | Kontaktujte Legrand |  | #VALUE!
3245060464530 | 46453 | 1 | C | LCS-PODSTAVEC 800 V200 | 306 | MTO | Man | Kontaktujte Legrand | Kontaktujte Legrand |  | #VALUE!
3245060464547 | 46454 | 1 | C | LCS-2 BOČNÉ STENY PLNÉ 600 | 306 | MTO | Man | Kontaktujte Legrand | Kontaktujte Legrand |  | #VALUE!
3245060464561 | 46456 | 1 | C | LCS-2 BOČNÉ STENY PLNÉ 800 | 306 | MTO | Man | Kontaktujte Legrand | Kontaktujte Legrand |  | #VALUE!
3245060464585 | 46458 | 1 | C | LCS-2 BOČNÉ STENY PLNÉ 1000 | 306 | MTO | Man | Kontaktujte Legrand | Kontaktujte Legrand |  | #VALUE!
3245060464608 | 46460 | 1 | C | LCS-2 BOČNÉ STENY PERF. 600 | 306 | MTO | Man | Kontaktujte Legrand | Kontaktujte Legrand |  | #VALUE!
3245060464615 | 46461 | 1 | C | LCS-2 BOČNÉ STENY PERF. 800 | 306 | MTO | Man | Kontaktujte Legrand | Kontaktujte Legrand |  | #VALUE!
3245060464622 | 46462 | 1 | C | LCS-2 BOČNÉ STENY KEFA 600 | 306 | MTO | Man | Kontaktujte Legrand | Kontaktujte Legrand |  | #VALUE!
3245060464639 | 46463 | 1 | C | LCS-2 BOČNÉ STENY KEFA 800 | 306 | MTO | Man | Kontaktujte Legrand | Kontaktujte Legrand |  | #VALUE!
3245060464646 | 46464 | 1 | C | LCS-PODSTAVEC PRE STR. PANEL | 306 | MTO | Man | Kontaktujte Legrand | Kontaktujte Legrand |  | #VALUE!
3245060464660 | 46466 | 1 | C | LCS-BOČNÝ PODSTAVEC 600X200 | 306 | MTO | Man | Kontaktujte Legrand | Kontaktujte Legrand |  | #VALUE!
3245060464721 | 46472 | 1 | C | LCS-SADA DRŽIAKOV 600 | 309 | MTO | Man | Kontaktujte Legrand | Kontaktujte Legrand |  | #VALUE!
3245060464738 | 46473 | 1 | C | LCS-SADA DRŽIAKOV 800 | 309 | MTO | Man | Kontaktujte Legrand | Kontaktujte Legrand |  | #VALUE!
3245060464745 | 46474 | 1 | C | LCS-SADA DRŽIAKOV 1000 | 309 | MTO | Man | Kontaktujte Legrand | Kontaktujte Legrand |  | #VALUE!
3245060464769 | 46476 | 1 | C | LCS-BOČNÁ MRIEŽKA 33U | 309 | MTO | Man | Kontaktujte Legrand | Kontaktujte Legrand |  | #VALUE!
3245060464776 | 46477 | 1 | C | LCS-BOČNÁ MRIEŽKA 42U | 309 | MTO | Man | Kontaktujte Legrand | Kontaktujte Legrand |  | #VALUE!
3245060464783 | 46478 | 1 | C | LCS-DRŽIAK LÁVOK PRE 600/800 | 305 | MTO | Man | Kontaktujte Legrand | Kontaktujte Legrand |  | #VALUE!
3245060464790 | 46479 | 1 | C | LCS-DRŽIAK LÁVOK PRE 1000 | 305 | MTO | Man | Kontaktujte Legrand | Kontaktujte Legrand |  | #VALUE!
3245060464806 | 46480 | 1 | C | LCS-VERT. ORGANIZ. KLIP+KEFA 42U | 309 | MTO | Man | Kontaktujte Legrand | Kontaktujte Legrand |  | #VALUE!
3245060464813 | 46481 | 1 | C | LCS-VERT. ORGANIZ. S PERF. 42U | 309 | MTO | Man | Kontaktujte Legrand | Kontaktujte Legrand |  | #VALUE!
3245060464820 | 46482 | 1 | C | LCS-SADA 4 KOLIEČOK 500 KG | 305 | MTO | Man | Kontaktujte Legrand | Kontaktujte Legrand |  | #VALUE!
3245060464837 | 46483 | 1 | C | LCS-SADA 4 KOLIEČOK | 306 | MTO | Man | Kontaktujte Legrand | Kontaktujte Legrand |  | #VALUE!
3245060464844 | 46484 | 1 | C | LCS-STABILIZAČNÁ SADA | 306 | MTO | Man | Kontaktujte Legrand | Kontaktujte Legrand |  | #VALUE!
3245060464851 | 46485 | 1 | C | LCS-SVIETIDLO 230V 1U | 306 | MTO | Man | Kontaktujte Legrand | Kontaktujte Legrand |  | #VALUE!
3245060464868 | 46486 | 1 | C | LCS-KOTVIACIA SADA | 306 | MTO | Man | Kontaktujte Legrand | Kontaktujte Legrand |  | #VALUE!
3245060464875 | 46487 | 1 | C | LCS-2 VENTILÁTORY 19'' 3U | 306 | MTO | Man | Kontaktujte Legrand | Kontaktujte Legrand |  | #VALUE!
3245060464882 | 46488 | 1 | C | LCS-3 VENTILÁTORY 19'' 3U | 306 | MTO | Man | Kontaktujte Legrand | Kontaktujte Legrand |  | #VALUE!
3245060464899 | 46489 | 1 | C | LCS-2 VENTILÁTORY 19'' 1U | 306 | MTO | Man | Kontaktujte Legrand | Kontaktujte Legrand |  | #VALUE!
3245060464905 | 46490 | 1 | C | LCS-4 VENTILÁTORY 19'' 1U | 306 | MTO | Man | Kontaktujte Legrand | Kontaktujte Legrand |  | #VALUE!
3245060465001 | 46500 | 1 | C | LCS-POLICA 120MM 15KG | 308 | MTO | Man | Kontaktujte Legrand | Kontaktujte Legrand |  | #VALUE!
3245060465018 | 46501 | 1 | C | LCS-POLICA 200MM 15KG | 308 | MTO | Man | Kontaktujte Legrand | Kontaktujte Legrand |  | #VALUE!
3245060465025 | 46502 | 1 | C | LCS-POLICA 360MM 15KG | 308 | MTO | Man | Kontaktujte Legrand | Kontaktujte Legrand |  | #VALUE!
3245060465056 | 46505 | 1 | C | LCS-POLICA 600 50KG | 308 | MTO | Man | Kontaktujte Legrand | Kontaktujte Legrand |  | #VALUE!
3245060465063 | 46506 | 1 | C | LCS-POLICA 800 50KG | 308 | MTO | Man | Kontaktujte Legrand | Kontaktujte Legrand |  | #VALUE!
3245060465070 | 46507 | 1 | C | LCS-POLICA 1000 50KG | 308 | MTO | Man | Kontaktujte Legrand | Kontaktujte Legrand |  | #VALUE!
3245060465087 | 46508 | 1 | C | LCS-VYS. POLICA 600 50KG | 308 | MTO | Man | Kontaktujte Legrand | Kontaktujte Legrand |  | #VALUE!
3245060465094 | 46509 | 1 | C | LCS-VYS. POLICA 800 50KG | 308 | MTO | Man | Kontaktujte Legrand | Kontaktujte Legrand |  | #VALUE!
3245060465100 | 46510 | 1 | C | LCS-VYS. POLICA 1000 50KG | 308 | MTO | Man | Kontaktujte Legrand | Kontaktujte Legrand |  | #VALUE!
3245060465117 | 46511 | 1 | C | LCS-KOLAJNICE 600 | 308 | MTO | Man | Kontaktujte Legrand | Kontaktujte Legrand |  | #VALUE!
3245060465124 | 46512 | 1 | C | LCS-KOLAJNICE 800 | 308 | MTO | Man | Kontaktujte Legrand | Kontaktujte Legrand |  | #VALUE!
3245060465131 | 46513 | 1 | C | LCS-KOLAJNICE 1000 | 308 | MTO | Man | Kontaktujte Legrand | Kontaktujte Legrand |  | #VALUE!
3245060465179 | 46517 | 1 | C | LCS-POLICA 1000 100KG | 305 | MTO | Man | Kontaktujte Legrand | Kontaktujte Legrand |  | #VALUE!
3245060465186 | 46518 | 1 | C | LCS-VYS. POLICA 1000 100KG | 305 | MTO | Man | Kontaktujte Legrand | Kontaktujte Legrand |  | #VALUE!
3245060465193 | 46519 | 1 | C | LCS-POLICA PRE KLÁVESNICU | 308 | MTO | Man | Kontaktujte Legrand | Kontaktujte Legrand |  | #VALUE!
3245060465223 | 46522 | 1 | C | LCS-ORGANIZÁTOR SPONY 1U | 309 | MTO | Man | Kontaktujte Legrand | Kontaktujte Legrand |  | #VALUE!
3245060465230 | 46523 | 1 | C | LCS-ORGANIZÁTOR SPONY 2U | 309 | MTO | Man | Kontaktujte Legrand | Kontaktujte Legrand |  | #VALUE!
3245060465285 | 46528 | 1 | C | LCS-ORGANIZÁTOR 1U KEFA PLAST | 309 | MTO | Man | Kontaktujte Legrand | Kontaktujte Legrand |  | #VALUE!
3245060465292 | 46529 | 1 | C | LCS-ORGANIZÁTOR 2U KEFA PLAST | 309 | MTO | Man | Kontaktujte Legrand | Kontaktujte Legrand |  | #VALUE!
3245060465308 | 46530 | 1 | C | LCS-ORGANIZÁTOR 1U KEFA KOV | 309 | MTO | Man | Kontaktujte Legrand | Kontaktujte Legrand |  | #VALUE!
3245060465315 | 46531 | 1 | C | LCS-ORGANIZÁTOR 2U KEFA KOV | 309 | MTO | Man | Kontaktujte Legrand | Kontaktujte Legrand |  | #VALUE!
3245060465322 | 46532 | 1 | C | LCS-ZÁSLEPKA 19' 1U PLAST | 309 | MTO | Man | Kontaktujte Legrand | Kontaktujte Legrand |  | #VALUE!
3245060465339 | 46533 | 1 | C | LCS-ZÁSLEPKA 19' 2U PLAST | 309 | MTO | Man | Kontaktujte Legrand | Kontaktujte Legrand |  | #VALUE!
3245060465384 | 46538 | 1 | C | LCS-ZÁSLEPKA 19' 1U KOV | 309 | MTO | Man | Kontaktujte Legrand | Kontaktujte Legrand |  | #VALUE!
3245060465391 | 46539 | 1 | C | LCS-ZÁSLEPKA 19' 2U KOV | 309 | MTO | Man | Kontaktujte Legrand | Kontaktujte Legrand |  | #VALUE!
3245060465407 | 46540 | 1 | C | LCS-ZÁSLEPKA 19' 3U KOV | 309 | MTO | Man | Kontaktujte Legrand | Kontaktujte Legrand |  | #VALUE!
3245060465414 | 46541 | 4 | C | LCS-SPONA PLAST 1U | 309 | MTO | Man | Kontaktujte Legrand | Kontaktujte Legrand |  | #VALUE!
3245060465421 | 46542 | 4 | C | LCS-SPONA PLAST 2U | 309 | MTO | Man | Kontaktujte Legrand | Kontaktujte Legrand |  | #VALUE!
3245060465452 | 46545 | 1 | C | LCS-19" DIN BLOK PRE LEXIC 2U | 308 | MTO | Man | Kontaktujte Legrand | Kontaktujte Legrand |  | #VALUE!
3245060465506 | 46550 | 1 | C | LCS-NAPÁJ. BLOK 9X 2P+T | 307 | MTO | Man | Kontaktujte Legrand | Kontaktujte Legrand |  | #VALUE!
3245060465513 | 46551 | 1 | C | PDU-12X ZÁS. C13 1F 19" | 307 | MTO | Man | Kontaktujte Legrand | Kontaktujte Legrand |  | #VALUE!
3245060465520 | 46552 | 1 | C | PDU-12X ZÁS. C19 1F 19" | 307 | MTO | Man | Kontaktujte Legrand | Kontaktujte Legrand |  | #VALUE!
3245060465544 | 46554 | 1 | C | LCS-NAPÁJ. BLOK 6X 2P+T | 307 | MTO | Man | Kontaktujte Legrand | Kontaktujte Legrand |  | #VALUE!
3245060465605 | 46560 | 1 | C | LCS-NAPÁJ. BLOK 9X 2P+T SCHUKO | 307 | MTO | Man | Kontaktujte Legrand | Kontaktujte Legrand |  | #VALUE!
3245060465629 | 46562 | 1 | C | LCS-NAPÁJ. BLOK 6X 2P+T SCHUKO | 307 | MTO | Man | Kontaktujte Legrand | Kontaktujte Legrand |  | #VALUE!
3245060465704 | 46570 | 1 | C | LCS-ORANIZÁTOR KÁBLOV 1U | 304 | MTO | Man | Kontaktujte Legrand | Kontaktujte Legrand |  | #VALUE!
3245060465711 | 46571 | 1 | C | LCS-ORANIZÁTOR KÁBLOV 2U | 304 | MTO | Man | Kontaktujte Legrand | Kontaktujte Legrand |  | #VALUE!
3245060465803 | 46580 | 1 | C | PDU-24X ZÁS. 2P+T 1F 0U | 307 | MTO | Man | Kontaktujte Legrand | Kontaktujte Legrand |  | #VALUE!
3245060465810 | 46581 | 1 | C | PDU-24X ZÁS. C13 1F 0U | 307 | MTO | Man | Kontaktujte Legrand | Kontaktujte Legrand |  | #VALUE!
3245060465841 | 46584 | 1 | C | PDU-24XC13 6XC19 1F 0U KÁBEL | 307 | MTO | Man | Kontaktujte Legrand | Kontaktujte Legrand |  | #VALUE!
3245060465858 | 46585 | 1 | C | PDU-24XC13 3XC19 3F 0U KÁBEL | 307 | MTO | Man | Kontaktujte Legrand | Kontaktujte Legrand |  | #VALUE!
3245060465889 | 46588 | 1 | C | PDU-24X ZÁS. NEM.1F 0U | 307 | MTO | Man | Kontaktujte Legrand | Kontaktujte Legrand |  | #VALUE!
3245060465896 | 46589 | 1 | C | PDU-24X ZÁS. BRIT.1F 0U | 307 | MTO | Man | Kontaktujte Legrand | Kontaktujte Legrand |  | #VALUE!
3245060466138 | 46613 | 1 | C | STAB.ZDROJ 1F115/230V-12VDC 5A | nie je vo VK | MTO | Ind | 78.967 | 78.967 |  | 78.967
3245060466145 | 46614 | 1 | C | STAB.ZDROJ 115-230/12V=; 120W | nie je vo VK | MTO | Pro | 92.128 | 92.128 |  | 92.128
3245060466220 | 46622 | 1 | C | STAB.ZDROJ1F115/230V-24VDC2,5A | nie je vo VK | MTO | Ind | 71.798 | 71.798 |  | 71.798
3245060466237 | 46623 | 1 | C | ZDROJ 1F 115-230/24= 120W | nie je vo VK | MTO | Ind | 93.551 | 93.551 |  | 93.551
3245060466244 | 46624 | 1 | C | STABIL. ZDROJ 115/230V; 24VDC; | nie je vo VK | MTO | Ind | 159.67 | 159.67 |  | 159.67
3245060466251 | 46625 | 1 | C | STAB.ZDROJ 115-230/24= 480W | nie je vo VK | MTO | Ind | 216.24 | 216.24 |  | 216.24
3245060466329 | 46632 | 1 | C | TRAFO STABILIZ.400/24V 120W | nie je vo VK | MTO | Pro | 84.657 | 84.657 |  | 84.657
3245060466411 | 46641 | 1 | C | STAB.ZDROJ 115-230/48= 48W | nie je vo VK | MTO | Ind | 67.32 | 67.32 |  | 67.32
3245060466428 | 46642 | 1 | C | STAB.ZDROJ 115-230/48= 120W | nie je vo VK | MTO | Ind | 75.48 | 75.48 |  | 75.48
3245060466435 | 46643 | 1 | C | STAB.ZDROJ 115-230/48= 240W | nie je vo VK | MTO | Ind | 132.6 | 132.6 |  | 132.6
3245060466442 | 46644 | 1 | C | STAB.ZDROJ 115-230/48= 480W | nie je vo VK | MTO | Ind | 230.397 | 230.397 |  | 230.397
3245060466527 | 46652 | 1 | C | TRAFO CNOMO 1F 2X400/24V= 120W | nie je vo VK | MTO | Ind | 112.519 | 112.519 |  | 112.519
3245060466534 | 46653 | 1 | C | Trafo Cnomo 3x400/24v= 120w | nie je vo VK | MTO | Ind | 129.224 | 129.224 |  | 129.224
3245060466541 | 46654 | 1 | C | Zdroj 3f Stabil.Como 24v=;240w | nie je vo VK | MTO | Ind | 335.483 | 335.483 |  | 335.483
3245060466558 | 46655 | 1 | C | Stabil.3f Zdroj 24v=,480w;20a | nie je vo VK | MTO | Ind | 310.026 | 310.026 |  | 310.026
3245060466565 | 46656 | 1 | C | Trafo Cnomo 3x400/24v= 960w | nie je vo VK | MTO | Ind | 375.064 | 375.064 |  | 375.064
3245060470210 | 47021 | 1 | C | ZDROJ 1F STAB.230,400V/24V=;1A | nie je vo VK | MTO | Pro | 73.133 | 73.133 |  | 73.133
3245060470227 | 47022 | 1 | C | ZDROJ 1F STA230,400V/24V=;2,5A | nie je vo VK | MTO | Pro | 87.15 | 87.15 |  | 87.15
3245060470234 | 47023 | 1 | C | ZDROJ 1F STAB.230,400V/24V=;5A | nie je vo VK | MTO | Pro | 119.164 | 119.164 |  | 119.164
3245060470241 | 47024 | 1 | C | TRAFO 230-400V/24V= 240W | nie je vo VK | MTO | Pro | 184.969 | 184.969 |  | 184.969
3245060470258 | 47025 | 1 | C | ZDROJ 1F STAB230/400V/24V=;15A | nie je vo VK | MTO | Pro | 259.669 | 259.669 |  | 259.669
3245060470265 | 47026 | 1 | C | STAB.ZDROJ 1F230/400V-24V 25 A | nie je vo VK | MTO | Pro | 553.237 | 553.237 |  | 553.237
3245060470425 | 47042 | 1 | C | NAP.ZDROJ S FILTROM 230-400/48VDC, 120W | nie je vo VK | MTO | Ind | 106.468 | 106.468 |  | 106.468
3245060470760 | 47076 | 1 | C | ZDROJ 3F NEFILTR.400V/24V=;20A | nie je vo VK | MTO | Ind | 702.549 | 702.549 |  | 702.549
3245060470777 | 47077 | 1 | C | ZDROJ 3F NEFILTR400V/24V=;30A | nie je vo VK | MTO | Ind | 794.981 | 794.981 |  | 794.981
3245060470784 | 47078 | 1 | C | ZDROJ 3F NEFILTR400V/24V=;40A | nie je vo VK | MTO | Ind | 1130.851 | 1130.851 |  | 1130.851
3245060470807 | 47080 | 1 | C | STAB.ZDROJ 1F230/400V-5VDC2,5A | nie je vo VK | MTO | Ind | 162.518 | 162.518 |  | 162.518
3245060471316 | 47131 | 1 | C | ALTIS R.MONOBLOK 2000X600X400 | nie je vo VK | MTO | Ind | 662.256 | 662.256 |  | 662.256
3245060471323 | 47132 | 1 | C | ALTIS ROZV.2000X800X400 | nie je vo VK | MTO | Ind | 706.192 | 706.192 |  | 706.192
3245060471330 | 47133 | 1 | C | ALTIS R.MONOBLOK 2000X1000X400 | nie je vo VK | MTO | Ind | 750.128 | 750.128 |  | 750.128
3245060471347 | 47134 | 1 | C | ALTIS R.MONOBLOK 2000X1000X400 | nie je vo VK | MTO | Ind | 922.658 | 922.658 |  | 922.658
3245060471354 | 47135 | 1 | C | ALTIS R.MONOBLOK 2000X1200X400 | nie je vo VK | MTO | Ind | 1022.317 | 1022.317 |  | 1022.317
3245060471712 | 47171 | 1 | C | ALTIS R.MONOBLOK 2000X800X600 | nie je vo VK | MTO | Ind | 791.921 | 791.921 |  | 791.921
3245060471729 | 47172 | 1 | C | ALTIS R.MONOBLOK 2000X1200X600 | nie je vo VK | MTO | Ind | 1074.827 | 1074.827 |  | 1074.827
3245060472085 | 47208 | 1 | C | ALTIS R.SPÁJ. 2000X400X400 | nie je vo VK | MTO | Ind | 677.259 | 677.259 |  | 677.259
3245060472092 | 47209 | 1 | C | ALTIS R.SPÁJ. 2000X600X400 | nie je vo VK | MTO | Ind | 702.978 | 702.978 |  | 702.978
3245060472108 | 47210 | 1 | C | ALTIS R.SPÁJ. 2000X800X400 | nie je vo VK | MTO | Ind | 747.985 | 747.985 |  | 747.985
3245060472115 | 47211 | 1 | C | ALTIS R.SPÁJ. 2000X1000X400 | nie je vo VK | MTO | Ind | 805.852 | 805.852 |  | 805.852
3245060472122 | 47212 | 1 | C | ALTIS R.SPÁJ. 2000X1000X400 | nie je vo VK | MTO | Ind | 931.23 | 931.23 |  | 931.23
3245060472139 | 47213 | 1 | C | ALTIS R.SPÁJ.2000X1200X400 | nie je vo VK | MTO | Ind | 996.599 | 996.599 |  | 996.599
3245060472290 | 47229 | 1 | C | ALTIS ROZVÁDZAČ 2000X600X500 | nie je vo VK | MTO | Ind | 742.56 | 742.56 |  | 742.56
3245060472306 | 47230 | 1 | C | ALTIS ROZVÁDZAČ 2000X800X500 | nie je vo VK | MTO | Ind | 780.3 | 780.3 |  | 780.3
3245060472382 | 47238 | 1 | C | LIŠTA NA MONTÁŽ KÁBLOV Š.1200 | nie je vo VK | MTO | Ind | 48.96 | 48.96 |  | 48.96
3245060472511 | 47251 | 1 | C | ALTIS R.SPÁJ. 2000X400X600 | nie je vo VK | MTO | Ind | 697.62 | 697.62 |  | 697.62
3245060472528 | 47252 | 1 | C | ALTIS R.SPÁJ. 2000X600X600 | nie je vo VK | MTO | Ind | 728.696 | 728.696 |  | 728.696
3245060472535 | 47253 | 1 | C | ALTIS R.SPÁJ. 2000X800X600 | nie je vo VK | MTO | Ind | 724.41 | 724.41 |  | 724.41
3245060472542 | 47254 | 1 | C | ALTIS R.SPÁJ. 2000X1200X600 | nie je vo VK | MTO | Ind | 827.284 | 827.284 |  | 827.284
3245060472559 | 47255 | 1 | C | ALTIS R.SPÁJ. 2000X1200X600 | nie je vo VK | MTO | Ind | 975.167 | 975.167 |  | 975.167
3245060472566 | 47256 | 1 | C | ALTIS R.SPÁJ. 2000X1200X600 | nie je vo VK | MTO | Ind | 1087.686 | 1087.686 |  | 1087.686
3245060472610 | 47261 | 1 | C | ALTIS BOČ. PANELY 1200X400 | nie je vo VK | MTO | Ind | 132.879 | 132.879 |  | 132.879
3245060472627 | 47262 | 1 | C | ALTIS BOČ. PANELY 1800X400 | nie je vo VK | MTO | Ind | 155.384 | 155.384 |  | 155.384
3245060472634 | 47263 | 1 | C | ALTIS BOČ. PANELY H. 400 | 503 | MTO | Ind | 165.028 | 165.028 |  | 165.028
3245060472658 | 47265 | 1 | C | ALTIS BOČ. PANELY 1600X500 | nie je vo VK | MTO | Ind | 161.814 | 161.814 |  | 161.814
3245060472665 | 47266 | 1 | C | ALTIS BOČ. PANELY 1800X500 | nie je vo VK | MTO | Ind | 185.389 | 185.389 |  | 185.389
3245060472672 | 47267 | 1 | C | ALTIS BOČ. PANELY 2000X500 | 503 | MTO | Ind | 187.532 | 187.532 |  | 187.532
3245060472689 | 47268 | 1 | C | ALTIS BOČ. PANELY 1200X600 | nie je vo VK | MTO | Ind | 153.241 | 153.241 |  | 153.241
3245060472696 | 47269 | 1 | C | ALTIS BOČ. PANELY 1400X600 | nie je vo VK | MTO | Ind | 166.1 | 166.1 |  | 166.1
3245060472702 | 47270 | 1 | C | ALTIS BOČ. PANELY 1600X600 | nie je vo VK | MTO | Ind | 177.888 | 177.888 |  | 177.888
3245060472719 | 47271 | 1 | C | ALTIS BOČ. PANELY 1800X600 | nie je vo VK | MTO | Ind | 204.678 | 204.678 |  | 204.678
3245060472726 | 47272 | 1 | C | ALTIS BOČ. PANELY 2000X600 | 503 | MTO | Ind | 203.816 | 203.816 |  | 203.816
3245060472733 | 47273 | 1 | C | ALTIS BOČ. PANELY 2200X600 | nie je vo VK | MTO | Ind | 218.608 | 218.608 |  | 218.608
3245060472757 | 47275 | 1 | C | ALTIS BOČ. PANELY 2000X800 | 503 | MTO | Ind | 238.486 | 238.486 |  | 238.486
3245060472764 | 47276 | 1 | C | ALTIS BOČ. PANELY 2200X800 | nie je vo VK | MTO | Ind | 260.402 | 260.402 |  | 260.402
3245060472801 | 47280 | 1 | C | ALTIS R.SPÁJ. 2000X400X800 | nie je vo VK | MTO | Ind | 707.264 | 707.264 |  | 707.264
3245060472818 | 47281 | 1 | C | ALTIS R.SPÁJ. 2000X600X800 | nie je vo VK | MTO | Ind | 738.34 | 738.34 |  | 738.34
3245060472825 | 47282 | 1 | C | ALTIS R.SPÁJ. 2000X800X800 | nie je vo VK | MTO | Ind | 784.42 | 784.42 |  | 784.42
3245060472832 | 47283 | 1 | C | ALTIS R.SPÁJ. 2000X1000X800 | nie je vo VK | MTO | Ind | 844.43 | 844.43 |  | 844.43
3245060472849 | 47284 | 1 | C | ALTIS R.SPÁJ. 2000X1200X800 | nie je vo VK | MTO | Ind | 1127.336 | 1127.336 |  | 1127.336
3245060473150 | 47315 | 1 | C | ALTIS PROFIL PRE DRŽIAK 600MM | 506 | MTO | Ind | 21.432 | 21.432 |  | 21.432
3245060473167 | 47316 | 1 | C | ALTIS PROFIL PRE DRŽIAK 800MM | 506 | MTO | Ind | 24.647 | 24.647 |  | 24.647
3245060473174 | 47317 | 1 | C | ALTIS PROFIL PRE DRŽIAK 1000MM | 506 | MTO | Ind | 28.933 | 28.933 |  | 28.933
3245060473198 | 47319 | 1 | C | ALTIS R.SKLENÉ.D.2000X600X400 | 503 | MTO | Ind | 872.292 | 872.292 |  | 872.292
3245060473204 | 47320 | 1 | C | ALTIS R.SKLENÉ.D.2000X800X400 | 503 | MTO | Ind | 855.147 | 855.147 |  | 855.147
3245060473396 | 47339 | 1 | C | ALTIS R.SKLENÉ.D.2000X600X500 | 503 | MTO | Ind | 880.865 | 880.865 |  | 880.865
3245060473402 | 47340 | 1 | C | ALTIS R.SKLENÉ.D.2000X800X500 | 503 | MTO | Ind | 963.379 | 963.379 |  | 963.379
3245060473624 | 47362 | 1 | C | ALTIS R.SKLENÉ.D.2000X600X600 | 503 | MTO | Ind | 810.013 | 810.013 |  | 810.013
3245060473631 | 47363 | 1 | C | ALTIS R.SKLENÉ.D.2000X800X600 | 503 | MTO | Ind | 867.796 | 867.796 |  | 867.796
3245060473648 | 47364 | 1 | C | ALTIS R.2XDERE.1800X600X600 | 503 | MTO | Ind | 767.275 | 767.275 |  | 767.275
3245060473655 | 47365 | 1 | C | ALTIS R.2XDERE.1800X800X600 | 503 | MTO | Ind | 876.579 | 876.579 |  | 876.579
3245060473662 | 47366 | 1 | C | ALTIS R.2XDERE.2000X600X600 | 503 | MTO | Ind | 855.147 | 855.147 |  | 855.147
3245060473679 | 47367 | 1 | C | ALTIS R.2XDERE.2000X800X600 | 503 | MTO | Ind | 839.072 | 839.072 |  | 839.072
3245060473686 | 47368 | 1 | C | ALTIS R.2XDERE.2000X600X800 | 503 | MTO | Ind | 801.566 | 801.566 |  | 801.566
3245060473693 | 47369 | 1 | C | ALTIS R.2XDERE.2000X800X800 | 503 | MTO | Ind | 930.159 | 930.159 |  | 930.159
3245060473709 | 47370 | 1 | C | ALTIS R.2XDERE.2000X1000X800 | 503 | MTO | Ind | 1075.898 | 1075.898 |  | 1075.898
3245060473716 | 47371 | 1 | C | ALTIS ROZV.2000X1200X800 2XDV. | 503 | MTO | Ind | 1354.517 | 1354.517 |  | 1354.517
3245060473730 | 47373 | 1 | C | ALTIS PODLOŽKA POD STROP | 511 | MTO | Ind | 30.005 | 30.005 |  | 30.005
3245060473914 | 47391 | 1 | C | ALTIS R.SKLENÉ.D.2000X600X800 | 503 | MTO | Ind | 886.706 | 886.706 |  | 886.706
3245060473921 | 47392 | 1 | C | ALTIS R.SKLENÉ.D.2000X800X800 | 503 | MTO | Ind | 956.046 | 956.046 |  | 956.046
3245060474164 | 47416 | 1 | C | ALTIS INOX SOKEL Š.600 MM "A" | nie je vo VK | MTO | Ind | 274.248 | 274.248 |  | 274.248
3245060474171 | 47417 | 1 | C | ALTIS INOX PODSTAVEC | nie je vo VK | MTO | Ind | 317.424 | 317.424 |  | 317.424
3245060474249 | 47424 | 1 | C | ALTIS INOX SOKEL H.400 MM "B" | nie je vo VK | MTO | Ind | 77.873 | 77.873 |  | 77.873
3245060474256 | 47425 | 1 | C | ALTIS INOX SOKEL H.500 MM | nie je vo VK | MTO | Ind | 93.024 | 93.024 |  | 93.024
3245060474348 | 47434 | 1 | C | ALTIS INOX BOČ.STENY 1800X400 | nie je vo VK | MTO | Ind | 614.519 | 614.519 |  | 614.519
3245060474386 | 47438 | 1 | C | ALTIS INOX BOČ.STENY 2000X500 | nie je vo VK | MTO | Ind | 732.87 | 732.87 |  | 732.87
3245060474805 | 47480 | 1 | C | ALTIS MONT.RÁM PRE PRVKY XL3 | nie je vo VK | MTO | Ind | 239.7 | 239.7 |  | 239.7
3245060474829 | 47482 | 1 | C | ALTIS DRŽIAK KRYTOV 24M | nie je vo VK | MTO | Ind | 268.26 | 268.26 |  | 268.26
3245060475543 | 47554 | 1 | C | ALTIS MONT.RÁMY | nie je vo VK | MTO | Ind | 50.366 | 50.366 |  | 50.366
3245060476090 | 47609 | 1 | C | ALTIS INOX MONT.DOSKA 1800X600 | nie je vo VK | MTO | Ind | 96.834 | 96.834 |  | 96.834
3245060476144 | 47614 | 1 | C | ALTIS MONT.DOSKA 2000X400 | nie je vo VK | MTO | Ind | 76.085 | 76.085 |  | 76.085
3245060476151 | 47615 | 1 | C | ALTIS MONT.DOSKA 2000X600 | nie je vo VK | MTO | Ind | 97.517 | 97.517 |  | 97.517
3245060476168 | 47616 | 1 | C | ALTIS MONT.DOSKA 2000X800 | nie je vo VK | MTO | Ind | 117.877 | 117.877 |  | 117.877
3245060476175 | 47617 | 1 | C | ALTIS MONT.DOSKA 2000X1000 | nie je vo VK | MTO | Ind | 152.169 | 152.169 |  | 152.169
3245060476182 | 47618 | 1 | C | ALTIS MONT.DOSKA 2000X1200 | nie je vo VK | MTO | Ind | 173.601 | 173.601 |  | 173.601
3245060476281 | 47628 | 1 | C | ALTIS DVEROVÝ KONTAKT 6A NO+NC | 505 | MTO | Ind | 30.005 | 30.005 |  | 30.005
3245060476557 | 47655 | 1 | C | ALTIS PODSTAVEC PRED-ZAD 400 | nie je vo VK | MTO | Ind | 62.154 | 62.154 |  | 62.154
3245060476564 | 47656 | 1 | C | ALTIS PODSTAVEC PRED-ZAD 600 | nie je vo VK | MTO | Ind | 66.44 | 66.44 |  | 66.44
3245060476571 | 47657 | 1 | C | ALTIS SOKEL Š.800 "A" | nie je vo VK | MTO | Ind | 70.727 | 70.727 |  | 70.727
3245060476588 | 47658 | 1 | C | ALTIS PODSTAVEC PRED-ZAD 1000 | nie je vo VK | MTO | Ind | 75.013 | 75.013 |  | 75.013
3245060476595 | 47659 | 1 | C | ALTIS SOKEL Š.1200 MM "A" | nie je vo VK | MTO | Ind | 80.371 | 80.371 |  | 80.371
3245060476625 | 47662 | 1 | C | ALTIS VETRACÍ DIEL DO PODS.600 | 505 | MTO | Ind | 16.074 | 16.074 |  | 16.074
3245060476632 | 47663 | 1 | C | ALTIS VETRACÍ DIEL DO PODS.800 | 505 | MTO | Ind | 18.217 | 18.217 |  | 18.217
3245060476670 | 47667 | 1 | C | ALTIS PODSTAVEC PRED.800,V.200 | nie je vo VK | MTO | Ind | 95.039 | 95.039 |  | 95.039
3245060476724 | 47672 | 1 | C | ALTIS DIEL DO PODST.S KEF.500 | 505 | MTO | Ind | 31.076 | 31.076 |  | 31.076
3245060476731 | 47673 | 1 | C | ALTIS DIEL DO PODST.S KEF.600 | 505 | MTO | Ind | 33.22 | 33.22 |  | 33.22
3245060476748 | 47674 | 1 | C | ALTIS DIEL DO PODST.S KEF.800 | 505 | MTO | Ind | 45.008 | 45.008 |  | 45.008
3245060476762 | 47676 | 1 | C | ALTIS SOKEL H.400 | nie je vo VK | MTO | Ind | 19.289 | 19.289 |  | 19.289
3245060476779 | 47677 | 1 | C | ALTIS PODSTAVEC BOČ.500,V.100 | nie je vo VK | MTO | Ind | 26.54 | 26.54 |  | 26.54
3245060476786 | 47678 | 1 | C | ALTIS PODSTAVEC BOČ. 600 | nie je vo VK | MTO | Ind | 23.575 | 23.575 |  | 23.575
3245060476793 | 47679 | 1 | C | ALTIS SOKEL H.800 V.100 "B" | nie je vo VK | MTO | Ind | 25.718 | 25.718 |  | 25.718
3245060476816 | 47681 | 1 | C | ALTIS PRÍSL.PRE SPÁJ.R.VONK. | 503 | MTO | Ind | 39.649 | 39.649 |  | 39.649
3245060476823 | 47682 | 1 | C | ALTIS PRÍSL.PRE SPÁJ.R.VN.500 | 503 | MTO | Ind | 39.649 | 39.649 |  | 39.649
3245060476830 | 47683 | 1 | C | ALTIS PRÍSL.PRE SPÁJ.R.VN.1000 | 503 | MTO | Ind | 34.176 | 34.176 |  | 34.176
3245060476885 | 47688 | 1 | C | ALTIS PODSTAVEC BOČ.600,V.200 | nie je vo VK | MTO | Ind | 53.397 | 53.397 |  | 53.397
3245060476939 | 47693 | 1 | C | VDI-DRŽIAK PRE PODSTAVEC 600 | 306 | MTO | Man | 39.082 | 39.082 |  | 39.082
3245060476946 | 47694 | 1 | C | VDI-DRŽIAK PRE PODSTAVEC 800 | 306 | MTO | Man | 43.085 | 43.085 |  | 43.085
3245060476953 | 47695 | 1 | C | VDI-DRŽIAK PRE PODSTAVEC 1000 | 306 | MTO | Man | 49.509 | 49.509 |  | 49.509
3245060476960 | 47696 | 1 | C | ALTIS ZÁVESNÉ OKÁ 4KS 1000KG | 503 | MTO | Ind | 30.467 | 30.467 |  | 30.467
3245060476977 | 47697 | 1 | C | ALTIS INOX ZÁVESNÉ OKÁ | nie je vo VK | MTO | Ind | 60.097 | 60.097 |  | 60.097
3245060476984 | 47698 | 1 | C | ALTIS ZÁVES.OKÁ PRE 2KSSP.R. | 503 | MTO | Ind | 42.864 | 42.864 |  | 42.864
3245060477226 | 47722 | 10 | C | DIN LIŠTA H.7,5MM | 505 | MTO | Ind | 4.076 | 4.076 |  | 4.076
3245060477233 | 47723 | 10 | C | DIN LIŠTA H.15MM | 505 | MTO | Ind | 7.176 | 7.176 |  | 7.176
3245060477240 | 47724 | 1 | C | ALTIS DUN LIŠTA Š.400MM | nie je vo VK | MTO | Ind | 17.146 | 17.146 |  | 17.146
3245060477264 | 47726 | 1 | C | ALTIS DUN LIŠTA Š.600MM | nie je vo VK | MTO | Ind | 11.788 | 11.788 |  | 11.788
3245060477288 | 47728 | 1 | C | ALTIS DUN LIŠTA Š.800MM | nie je vo VK | MTO | Ind | 15.002 | 15.002 |  | 15.002
3245060477301 | 47730 | 1 | C | ALTIS DUN LIŠTA Š.1000MM | nie je vo VK | MTO | Ind | 19.289 | 19.289 |  | 19.289
3245060477325 | 47732 | 1 | C | ALTIS DUN LIŠTA Š.1200MM | nie je vo VK | MTO | Ind | 26.79 | 26.79 |  | 26.79
3245060481025 | 48102 | 1 | C | ALTIS MONT.DOSKA 800X300 | nie je vo VK | MTO | Ind | 75.013 | 75.013 |  | 75.013
3245060481506 | 48150 | 1 | C | ALTIS VSTUP K.S KEFAMI | 504 | MTO | Ind | 36.434 | 36.434 |  | 36.434
3245060481520 | 48152 | 1 | C | ALTIS VSTUP K.S KEFAMI | 504 | MTO | Ind | 36.434 | 36.434 |  | 36.434
3245060481544 | 48154 | 1 | C | ALTIS VSTUP K.S KEFAMI | 504 | MTO | Ind | 49.295 | 49.295 |  | 49.295
3245060481568 | 48156 | 1 | C | ALTIS VSTUP K.S KEFAMI | 504 | MTO | Ind | 55.724 | 55.724 |  | 55.724
3245060481575 | 48157 | 1 | C | ALTIS ZASLEPOVACÍ DIEL | 504 | MTO | Ind | 13.931 | 13.931 |  | 13.931
3245060481582 | 48158 | 1 | C | ALTIS ZASLEPOVACÍ DIEL | 504 | MTO | Ind | 16.074 | 16.074 |  | 16.074
3245060481599 | 48159 | 1 | C | ALTIS ZASLEPOVACÍ DIEL | 504 | MTO | Ind | 24.647 | 24.647 |  | 24.647
3245060481605 | 48160 | 1 | C | ALTIS VSTUP K.S PENOU | 504 | MTO | Ind | 28.933 | 28.933 |  | 28.933
3245060481629 | 48162 | 1 | C | ALTIS VSTUP K.S PENOU | 504 | MTO | Ind | 23.575 | 23.575 |  | 23.575
3245060481643 | 48164 | 1 | C | ALTIS VSTUP K.S PENOU | 504 | MTO | Ind | 27.862 | 27.862 |  | 27.862
3245060481667 | 48166 | 1 | C | ALTIS VSTUP K.S PENOU | 504 | MTO | Ind | 34.291 | 34.291 |  | 34.291
3245060481674 | 48167 | 1 | C | ALTIS ZASLEPOVACÍ DIEL | 504 | MTO | Ind | 12.859 | 12.859 |  | 12.859
3245060481681 | 48168 | 1 | C | ALTIS ZASLEPOVACÍ DIEL | 504 | MTO | Ind | 15.002 | 15.002 |  | 15.002
3245060481698 | 48169 | 1 | C | ALTIS ZASLEPOVACÍ DIEL 600MM | 504 | MTO | Ind | 21.432 | 21.432 |  | 21.432
3245060481704 | 48170 | 1 | C | ALTIS VSTUP KÁBLOV CABSTOP | 504 | MTO | Ind | 53.581 | 53.581 |  | 53.581
3245060481711 | 48171 | 1 | C | ALTIS VSTUP KÁBLOV CABSTOP | nie je vo VK | MTO | Ind | 47.151 | 47.151 |  | 47.151
3245060481728 | 48172 | 1 | C | ALTIS VSTUP CABSTOP 600MM | 504 | MTO | Ind | 54.653 | 54.653 |  | 54.653
3245060481735 | 48173 | 1 | C | ALTIS VSTUP KÁBLOV CABSTOP | nie je vo VK | MTO | Ind | 75.013 | 75.013 |  | 75.013
3245060481742 | 48174 | 1 | C | ALTIS VSTUP CABSTOP 800MM | 504 | MTO | Ind | 72.87 | 72.87 |  | 72.87
3245060481759 | 48175 | 1 | C | ALTIS VSTUP KÁBLOV CABSTOP | nie je vo VK | MTO | Ind | 77.156 | 77.156 |  | 77.156
3245060481766 | 48176 | 1 | C | ALTIS VSTUP KÁBLOV CABSTOP | 504 | MTO | Ind | 108.233 | 108.233 |  | 108.233
3245060481773 | 48177 | 1 | C | ALTIS ZASLEPOVACÍ DIEL | 504 | MTO | Pro | 13.931 | 13.931 |  | 13.931
3245060481780 | 48178 | 1 | C | ALTIS ZASLEPOVACÍ DIEL | 504 | MTO | Ind | 17.146 | 17.146 |  | 17.146
3245060481797 | 48179 | 1 | C | ALTIS ZASLEPOVACÍ DIEL 800MM | 504 | MTO | Ind | 25.718 | 25.718 |  | 25.718
3245060481803 | 48180 | 1 | C | ALTIS VSTUP K.S PENOU | 504 | MTO | Ind | 31.076 | 31.076 |  | 31.076
3245060481810 | 48181 | 1 | C | ALTIS VSTUP K.S PENOU | 504 | MTO | Ind | 23.575 | 23.575 |  | 23.575
3245060481827 | 48182 | 1 | C | ALTIS VSTUP K.S PENOU | 504 | MTO | Ind | 26.79 | 26.79 |  | 26.79
3245060481834 | 48183 | 1 | C | ALTIS VSTUP K.S PENOU | 504 | MTO | Ind | 33.22 | 33.22 |  | 33.22
3245060481872 | 48187 | 1 | C | ALTIS ZASLEPOVACÍ DIEL | 504 | MTO | Ind | 15.002 | 15.002 |  | 15.002
3245060481889 | 48188 | 1 | C | ALTIS ZASLEPOVACÍ DIEL | 504 | MTO | Ind | 19.289 | 19.289 |  | 19.289
3245060481896 | 48189 | 1 | C | ALTIS ZASLEPOVACÍ DIEL | nie je vo VK | MTO | Ind | 30.005 | 30.005 |  | 30.005
3245060481919 | 48191 | 1 | C | ALTIS INOX ROZV.1800X600X400 | nie je vo VK | MTO | Ind | 2038.239 | 2038.239 |  | 2038.239
3245060481964 | 48196 | 1 | C | ALTIS INOX ROZV. 2000X800X500 | nie je vo VK | MTO | Ind | 3054.9 | 3054.9 |  | 3054.9
3245060482206 | 48220 | 1 | C | ALTIS KIT 2X RÁM 19'' 42U | nie je vo VK | MTO | Ind | 80.109 | 80.109 |  | 80.109
3245060482312 | 48231 | 1 | C | SVIETIDLO DO ROZV.11W | 505 | MTO | Ind | 59.16 | 59.16 |  | 59.16
3245060482329 | 48232 | 1 | C | SVIETIDLO DO ROZV.11W SO ZÁS. | 505 | MTO | Ind | 71.604 | 71.604 |  | 71.604
3245060482350 | 48235 | 1 | C | SVIETIDLO DO ROZV.11W S DETEK.POHYBU | 505 | MTO | Ind | 177.48 | 177.48 |  | 177.48
3245060482367 | 48236 | 1 | C | SVIETIDLO ECO. 12W S VYP. | 505 | MTO | Ind | 27.54 | 27.54 |  | 27.54
3245060488000 | 48800 | 1 | C | MOS-PIR SENZ. 360° IP20 1VÝST. | 341 | MTO | Man | 76.509 | 76.509 |  | 76.509
3245060488017 | 48801 | 1 | C | MOS-PIR SENZ. 360°, 2500W IP20 | nie je vo VK | MTO | Man | 58.496 | 58.496 |  | 58.496
3245060488031 | 48803 | 1 | C | MOS-PIR SENZ. 360°, BASIC IP20 | 40 | MTS | Man | 53.178 | 53.178 |  | 53.178
3245060488048 | 48804 | 1 | C | MOS-PIR SENZ. 360° IP20 2VÝST. | 341 | MTO | Man | 87.164 | 87.164 |  | 87.164
3245060488055 | 48805 | 1 | C | MOS-UZ SENZOR 360°, IP20 | 341 | MTO | Man | 76.045 | 76.045 |  | 76.045
3245060488062 | 48806 | 1 | C | MOS-UZ/PIR SENZOR 360°, IP20 | 341 | MTO | Man | 91.253 | 91.253 |  | 91.253
3245060488079 | 48807 | 1 | C | MOS-PIR SENZ. 360°, IP20 | 341 | MTO | Man | 76.045 | 76.045 |  | 76.045
3245060488109 | 48810 | 1 | C | MOS-PIR SENZ. 270°, STENA IP55 | 341 | MTO | Man | 91.253 | 91.253 |  | 91.253
3245060488116 | 48811 | 1 | C | MOS-PIR SENZ. 170°, STENA IP42 | 340 | MTO | Man | 42.542 | 42.542 |  | 42.542
3245060488130 | 48813 | 1 | C | MOS-PIR SENZ. 180°,STENA IP42 | 341 | MTO | Man | 77.001 | 77.001 |  | 77.001
3245060488147 | 48814 | 1 | C | MOS-PIR SENZOR 270° IP55 ZIG | nie je vo VK | MTO | Man | 93.512 | 93.512 |  | 93.512
3245060488178 | 48817 | 1 | C | MOS-PIR SENZ. 360° IP20 90M2 | 341 | MTO | Man | 79.993 | 79.993 |  | 79.993
3245060488208 | 48820 | 1 | C | MOS-PIR SENZOR 360° BUS | 342 | MTO | Man | 63.05 | 63.05 |  | 63.05
3245060488215 | 48821 | 1 | C | MOS-UZ SENZOR 360° BUS | 342 | MTO | Man | 63.05 | 63.05 |  | 63.05
3245060488222 | 48822 | 1 | C | MOS-UZ/PIR SENZOR 360° BUS | 342 | MTO | Man | 74.859 | 74.859 |  | 74.859
3245060488239 | 48823 | 1 | C | MOS-UZ/PIR SENZOR170° IP42 BUS | 342 | MTO | Man | 72.138 | 72.138 |  | 72.138
3245060488246 | 48824 | 1 | C | MOS-PIR SENZOR 170° IP42 BUS | 342 | MTO | Man | 58.68 | 58.68 |  | 58.68
3245060488253 | 48825 | 1 | C | MOS-PIR SENZ. 140° STENA BUS | 342 | MTO | Man | 94.131 | 94.131 |  | 94.131
3245060488284 | 48828 | 1 | C | MOS-SYNCHRO.SENZOR | nie je vo VK | MTO | Man | 67.475 | 67.475 |  | 67.475
3245060488307 | 48830 | 1 | C | MOS-PIR SENZOR 270° IP55 BUS | 342 | MTO | Man | 73.824 | 73.824 |  | 73.824
3245060488314 | 48831 | 1 | C | MOS-PIR SEN. 270° IP55 ZIG BAT | nie je vo VK | MTO | Man | 120.23 | 120.23 |  | 120.23
3245060488321 | 48832 | 1 | C | MOS-PREVODNÍK BUS/ZIGBEE | nie je vo VK | MTO | Man | 154.14 | 154.14 |  | 154.14
3245060488338 | 48833 | 1 | C | MOS-PIR MINISENZOR 360° BUS | nie je vo VK | MTO | Man | 59.944 | 59.944 |  | 59.944
3245060488352 | 48835 | 1 | C | MOS-UZ/PIR SENZOR 360° ZIG | nie je vo VK | MTO | Man | 112.214 | 112.214 |  | 112.214
3245060488376 | 48837 | 1 | C | MOS-ZOSILŇOVAČ BUS | nie je vo VK | MTO | Man | 119.892 | 119.892 |  | 119.892
3245060488413 | 48841 | 1 | C | MOS-OVL. SPÍNACÍ 2 VÝSTUPY BUS | nie je vo VK | MTO | Man | 116.462 | 116.462 |  | 116.462
3245060488420 | 48842 | 1 | C | MOS-OVL. STMIEV. 2 VÝSTUPY BUS | nie je vo VK | MTO | Man | 122.282 | 122.282 |  | 122.282
3245060488437 | 48843 | 1 | C | MOS-OVL. STMIEV. 4 VÝSTUPY BUS | nie je vo VK | MTO | Man | 207.885 | 207.885 |  | 207.885
3245060488444 | 48844 | 1 | C | MOS-OVL. STMIEV. 4V DALI BUS | nie je vo VK | MTO | Man | 217.783 | 217.783 |  | 217.783
3245060488451 | 48845 | 1 | C | MOS-OVL. STMIEV. 2 VÝSTUPY BUS | nie je vo VK | MTO | Man | 243.204 | 243.204 |  | 243.204
3245060488475 | 48847 | 1 | C | MOS-OVL. MULTI 2+2 VÝSTUPY BUS | nie je vo VK | MTO | Man | 234.85 | 234.85 |  | 234.85
3245060488505 | 48850 | 1 | C | MOS-OVLÁDACÍ PRVOK SPÍNACÍ | 343 | MTO | Man | 87.344 | 87.344 |  | 87.344
3245060488512 | 48851 | 1 | C | MOS-RIADIACI ČLEN DALI 2VÝST. | 343 | MTO | Man | 146.789 | 146.789 |  | 146.789
3245060488529 | 48852 | 1 | C | MOS-RIADIACI ČLEN 1-10V 2VÝST. | 343 | MTO | Man | 146.789 | 146.789 |  | 146.789
3245060488680 | 48868 | 1 | C | MOS-DOUBLER BUS | 343 | MTO | Man | 8.559 | 8.559 |  | 8.559
3245060488727 | 48872 | 10 | C | RJ 45/BUS ADAPTÉR | 343 | MTO | Saa | 4.643 | 4.643 |  | 4.643
3245060488734 | 48873 | 1 | C | MOS-REDUKCIA RJ 45/BUS FEMALE | nie je vo VK | MTO | Man | 8.559 | 8.559 |  | 8.559
3245060488741 | 48874 | 5 | C | MOS-POVRCHOVÉ KRAB. PRE SENZOR | 343 | MTO | Man | 6.229 | 6.229 |  | 6.229
3245060488758 | 48875 | 5 | C | MOS-POVRCHOVÉ KRAB. PRE SENZOR | 343 | MTO | Man | 6.229 | 6.229 |  | 6.229
3245060488802 | 48880 | 1 | C | MOS-SOFTVÉR LM PACK 1 | nie je vo VK | MTO | Man | 90.774 | 90.774 |  | 90.774
3245060488819 | 48881 | 1 | C | MOS-SOFTVÉR LM PACK 2 | nie je vo VK | MTO | Man | 453.859 | 453.859 |  | 453.859
3245060488826 | 48882 | 1 | C | MOS-SOFTVÉR LM PACK 3 | nie je vo VK | MTO | Man | 1710.954 | 1710.954 |  | 1710.954
3245060489113 | 48911 | 1 | C | MOS-PIR SENZ. 180° STENA IP42 | 340 | MTO | Man | 58.319 | 58.319 |  | 58.319
3245060489311 | 48931 | 1 | C | MOS-PIR SENZ. 180° STENA IP55 | 340 | MTO | Man | 62.488 | 62.488 |  | 62.488
3245060492229 | 49222 | 10 | C | MOS-BUS/SCS KONEKTOR SKRUT | nie je vo VK | MTO | Man | 2.673 | 2.673 |  | 2.673
3245060492304 | 49230 | 10 | C | DUFTYREX | nie je vo VK | MTO | Saa | 42.08 | 42.08 |  | 42.08
3245060492311 | 49231 | 1 | C | MOS-ZBERNICA 100M | nie je vo VK | MTO | Man | 44.615 | 44.615 |  | 44.615
3245060492328 | 49232 | 1 | C | MOS-ZBERNICA 200M | nie je vo VK | MTO | Man | 244.489 | 244.489 |  | 244.489
3245060492335 | 49233 | 1 | C | MOS-ZBERNICA 500M | nie je vo VK | MTO | Man | 190.107 | 190.107 |  | 190.107
4010957495527 | 49552 | 1 | C | POČÍTADLO HODÍN 24V 50HZ | 420 | MTO | Ind | 21.232 | 21.232 |  | 21.232
3245060495534 | 49553 | 1 | C | POČÍTADLO HODÍN 110V/120V 50HZ | nie je vo VK | MTO | Ind | 21.916 | 21.916 |  | 21.916
4010957495558 | 49555 | 1 | C | POČÍTADLO HODÍN 230V 50HZ | 420 | MTO | Ind | 21.454 | 21.454 |  | 21.454
4010957495602 | 49560 | 1 | C | POČÍTADLO HODÍN 12V-36V JEDNOS | nie je vo VK | MTO | Ind | 59.548 | 59.548 |  | 59.548
3245060497569 | 49756 | 1 | C | SPÍNAČ ČAS.ANAL. MAXIREX QW | nie je vo VK | MTO | Pro | 58.697 | 58.697 |  | 58.697
3245060498320 | 49832 | 5 | C | DRŽIAK ČASOVÉHO SPÍNAČA | nie je vo VK | MTO | Pro | 2.668 | 2.668 |  | 2.668
4010957498436 | 49843 | 1 | C | SPÍNAČ SVETLOCITLIVÝ LUXOREX | nie je vo VK | MTO | Pro | 80.749 | 80.749 |  | 80.749
3245060498511 | 49851 | 1 | C | SPÍNAČ ČAS. DO ZÁSUV. TÝŽDENNÝ | nie je vo VK | MTO | Pro | 24.185 | 24.185 |  | 24.185
3245060498986 | 49898 | 1 | C | ANALÓGOVÝ IZBOVÝ TERMOSTAT | nie je vo VK | MTO | Pro | 39.839 | 39.839 |  | 39.839
3245060499839 | 49983 | 1 | C | SPÍNAČ ČAS.ANAL.ECONOREX MT | nie je vo VK | MTO | Pro | 27.568 | 27.568 |  | 27.568
4010957499860 | 49986 | 1 | C | SPÍNAČ ČAS.ANAL.ECONOREX MQT | nie je vo VK | MTO | Pro | 34.502 | 34.502 |  | 34.502
3245060499969 | 49996 | 1 | C | SPÍNAČ ČAS.ANAL.ECONOREX MW | nie je vo VK | MTO | Pro | 24.542 | 24.542 |  | 24.542
3245060500146 | 50014 | 1 | C | STĹPIK-4X2P+T, 3XUSB, P.O. 2M KÁBEL | nie je vo VK | MTS | App | 23.5 | 23.5 |  | 23.5
3245060500511 | 50051 | 10 | C | PREDLŽ-3X2P+T,1,5M | 131 | MTO | App | 5.451 | 5.451 |  | 5.451
3245060500528 | 50052 | 1 | C | PREDLŽ-3P+T, 3M | 131 | MTS | App | 8.359 | 8.359 |  | 8.359
3245060500535 | 50053 | 10 | C | PREDLŽ-3P+T, | 131 | MTO | App | 3.27 | 3.27 |  | 3.27
3245060500559 | 50055 | 10 | C | PREDLŽ-4P+T, 1,5M | 131 | MTO | App | 6.614 | 6.614 |  | 6.614
3245060500566 | 50056 | 1 | C | PREDLŽ-PRÍVOD 4X2P+T | 131 | MTS | App | 9.084 | 9.084 |  | 9.084
3245060500573 | 50057 | 10 | C | PREDLŽ-4X2P+T | 131 | MTO | App | 3.997 | 3.997 |  | 3.997
3245060500580 | 50058 | 10 | C | PREDLŽ-5X2P+T,1,5M | 131 | MTO | App | 7.631 | 7.631 |  | 7.631
3245060500597 | 50059 | 1 | C | PREDLŽ-PRÍVOD 5X2P+T, 3M | 131 | MTO | App | 10.355 | 10.355 |  | 10.355
3245060500603 | 50060 | 10 | C | PREDLŽ-5X2 P+T | 131 | MTO | App | 4.906 | 4.906 |  | 4.906
3245060500610 | 50061 | 10 | C | PREDLŽ-6X2P+T, 1,5M | 131 | MTO | App | 8.359 | 8.359 |  | 8.359
3245060500627 | 50062 | 1 | C | PREDLŽ-6P+T, 3M | 131 | MTO | App | 10.901 | 10.901 |  | 10.901
3245060500634 | 50063 | 10 | C | PREDLŽ-6P+T, | 131 | MTO | App | 5.268 | 5.268 |  | 5.268
3245060500719 | 50071 | 5 | C | PREDLŽ-SPÍN. 3X2P+T, 1,5M | 131 | MTO | App | 12.47 | 12.47 |  | 12.47
3245060500726 | 50072 | 1 | C | PREDLŽ-SPÍN. 3X2P+T, 3M | 131 | MTO | App | 14.536 | 14.536 |  | 14.536
3245060500733 | 50073 | 5 | C | PREDLŽ-SPÍN.3X2P+T | 131 | MTO | App | 10.539 | 10.539 |  | 10.539
3245060500757 | 50075 | 5 | C | PREDLŽ-SPÍN. 4X2P+T, 1,5M | 131 | MTO | App | 13.146 | 13.146 |  | 13.146
3245060500764 | 50076 | 1 | C | PREDLŽ-SPÍN. 4X2P+T, 3M | 131 | MTO | App | 15.625 | 15.625 |  | 15.625
3245060500771 | 50077 | 5 | C | PREDLŽ-SPIN4X2 P+T | 131 | MTO | App | 11.628 | 11.628 |  | 11.628
3245060500795 | 50079 | 5 | C | PREDLŽ-SPÍN. 5P+T, 1,5M | 131 | MTO | App | 14.588 | 14.588 |  | 14.588
3245060500801 | 50080 | 1 | C | PREDLŽ-SPÍN. 5P+T, 3M | 131 | MTO | App | 17.078 | 17.078 |  | 17.078
3245060500818 | 50081 | 5 | C | PREDLŽ-SPÍN.5X2P+T | 131 | MTO | App | 13.082 | 13.082 |  | 13.082
3245060500832 | 50083 | 5 | C | PREDLŽ-SPÍNAČ 6P+T, 1,5M | 131 | MTO | App | 15.63 | 15.63 |  | 15.63
3245060500849 | 50084 | 1 | C | PREDLŽ-SPÍNAČ 6P+T, 3M | 131 | MTO | App | 17.988 | 17.988 |  | 17.988
3245060500856 | 50085 | 5 | C | PREDLŽ-SPÍN.6X2P+T | 131 | MTO | App | 13.809 | 13.809 |  | 13.809
3245060500870 | 50087 | 1 | C | PREDLŽ-MASTER/SLAVE 6x2P+T | 132 | MTS | App | 32.198 | 32.198 |  | 32.198
3245060500900 | 50090 | 5 | C | PREDLŽ-6X2P+T, 3XRJ11 JEDEN RAD P.O. | 132 | MTO | App | 52.327 | 52.327 |  | 52.327
3245060500917 | 50091 | 5 | C | PREDLŽ-SIGNAL. 4P+T,1,5M | 131 | MTO | App | 24.347 | 24.347 |  | 24.347
3245060500924 | 50092 | 5 | C | PREDLŽ-6X2P+T, 3XRJ11 P.O. | 132 | MTO | App | 52.327 | 52.327 |  | 52.327
3245060500931 | 50093 | 5 | C | PREDLŽ-SIGN. 6X2P+T,1,5M | 131 | MTO | App | 26.528 | 26.528 |  | 26.528
3245060500948 | 50094 | 5 | C | PREDLŽ-2X3X2P+T P.O. | 132 | MTO | App | 47.932 | 47.932 |  | 47.932
3245060500955 | 50095 | 1 | C | PREDLŽ-PREP. 4P+T, 1,5M | 131 | MTS | App | 21.439 | 21.439 |  | 21.439
3245060500962 | 50096 | 1/10 | C | PREDLŽ-4X2P+T ODP. | 132 | MTO | App | 22.924 | 22.924 |  | 22.924
3245060500979 | 50097 | 1 | C | PREDLŽ-PREP. 6P+T, 1,5M | 131 | MTS | App | 23.62 | 23.62 |  | 23.62
3245060500986 | 50098 | 10 | C | PREDLŽ-VÝMENNÝ MODUL P.O. | 132 | MTO | App | 31.26 | 31.26 |  | 31.26
3245060501624 | 50162 | 30 | C | VIDLICA 2P 6A BIELA | 130 | MTS | App | 0.944 | 0.944 |  | 0.944
3245060501631 | 50163 | 30 | C | VIDLICA 2P 6A ČIERNA | 130 | MTS | App | 0.944 | 0.944 |  | 0.944
3245060501648 | 50164 | 30 | C | VIDLICA 6A 2P HNEDÁ | 130 | MTS | App | 0.967 | 0.967 |  | 0.967
3245060501655 | 50165 | 30 | C | VIDLICA 6A 2P ŠEDÁ | 130 | MTO | App | 0.944 | 0.944 |  | 0.944
3245060501662 | 50166 | 15 | C | ZÁSUVKA 2P 6A PLASTOVÁ BIELA | 130 | MTS | App | 1.718 | 1.718 |  | 1.718
3245060501723 | 50172 | 10 | C | VIDLICA 2P+T 16A,OTOČNÁ,BIELA | 130 | MTS | App | 2.683 | 2.683 |  | 2.683
3245060501730 | 50173 | 10 | C | VIDLICA 2P+T 16A,OTOČNÁ ČIERNA | 130 | MTS | App | 2.683 | 2.683 |  | 2.683
3245060501754 | 50175 | 5 | C | VIDLICA 2P+T 16A,AUTOMAT, BIELA | 130 | MTS | App | 4.83 | 4.83 |  | 4.83
3245060501761 | 50176 | 5 | C | VIDLICA 2P+T 16A,AUTOMAT, ČIERNA | 130 | MTS | App | 4.83 | 4.83 |  | 4.83
3245060502485 | 50248 | 10 | C | VIDLICA GUMOVÁ 2P+T ČIERNA | 129 | MTO | App | 20.059 | 20.059 |  | 20.059
3245060502492 | 50249 | 10 | C | ZÁSUVKA GUMOVÁ 2P+T ČIER. S D.O | 129 | MTO | App | 30.124 | 30.124 |  | 30.124
3245060502522 | 50252 | 10 | C | VIDLICA GUMOVÁ 2P+T ČIERNA | 129 | MTS | App | 10.029 | 10.029 |  | 10.029
3245060502997 | 50299 | 10 | C | MOS-ADAPTÉR ODLIŠ. NA VIDLICE | 41 | MTS | Man | 0.851 | 0.851 |  | 0.851
3245060503260 | 50326 | 20 | C | VIDLICA 2P+T 13A 250V BRIT. ST. | nie je vo VK | MTO | App | 3.816 | 3.816 |  | 3.816
3245060503697 | 50369 | 1 | C | ZVODIČ PREPÄTIA DO ZÁSUV 1,5KA | nie je vo VK | MTO | App | 135.687 | 135.687 |  | 135.687
3245060503826 | 50382 | 10 | C | ADAPTÉR SCHUKO - FR. ŠTANDARD | 130 | MTO | App | 3.112 | 3.112 |  | 3.112
3245060503833 | 50383 | 10 | C | ADAPTÉR ZÁSUVKA FR-VB,13A | 130 | MTO | App | 6.44 | 6.44 |  | 6.44
3245060503857 | 50385 | 10 | C | ADAPTÉR SK-US | 130 | MTO | App | 3.334 | 3.334 |  | 3.334
3245060503864 | 50386 | 10 | C | ADAPTÉR US-SK | 130 | MTO | App | 3.334 | 3.334 |  | 3.334
3245060504090 | 50409 | 5 | C | ZÁSUVKA- SO SPÍNAČOM SIGN. OSV. 16A | nie je vo VK | MTS | App | 6 | 6 |  | 6
3245060504151 | 50415 | 25 | C | VIDLICA PLASTOVÁ 2P+E BIELA | 130 | MTS | App | 1.69 | 1.69 |  | 1.69
3245060504168 | 50416 | 25 | C | VIDLICA PLASTOVÁ 2P+E BIELA | 130 | MTS | App | 1.396 | 1.396 |  | 1.396
3245060504175 | 50417 | 15 | C | ZÁSUVKA PLAST 2P+T BIELA S D.O | 130 | MTS | App | 3.572 | 3.572 |  | 3.572
3245060504205 | 50420 | 25 | C | VIDLICA PLASTOVÁ 2P+T S OČKOM BIELA | 130 | MTS | App | 2.683 | 2.683 |  | 2.683
3245060504212 | 50421 | 10 | C | ZÁSUVKA PLAST 2P+T BIELA S D.O | 130 | MTS | App | 2.17 | 2.17 |  | 2.17
3245060504243 | 50424 | 25 | C | VIDLICA PLASTOVÁ 2P+T S OČKOM ŠEDÁ | 130 | MTO | App | 2.683 | 2.683 |  | 2.683
3245060504250 | 50425 | 10 | C | ZÁSUVKA PLAST 2P+T SIVÁ S D.O | 130 | MTO | App | 2.17 | 2.17 |  | 2.17
3245060504281 | 50428 | 25 | C | VIDLICA PLASTOVÁ 2P+T S OČKOM ČIERNA | 130 | MTS | App | 2.683 | 2.683 |  | 2.683
3245060504298 | 50429 | 10 | C | ZÁSUVKA PLAST 2P+T ČIERNA S D.O | 130 | MTS | App | 2.17 | 2.17 |  | 2.17
3245060504427 | 50442 | 10 | C | ZÁSUVKA GUMOVÁ 2P+T ČIER.S PRÍCHYT. | 129 | MTO | App | 13.546 | 13.546 |  | 13.546
3245060504441 | 50444 | 10 | C | VIDLICA GUMOVÁ 2P+T ČIERNA IP55 | 129 | MTO | App | 6.252 | 6.252 |  | 6.252
3245060504458 | 50445 | 10 | C | VIDLICA GUMOVÁ 2P+T ČIERNA | 129 | MTS | App | 2.311 | 2.311 |  | 2.311
3245060504465 | 50446 | 10 | C | ZÁSUVKA GUMOVÁ 2P+T ČIER.S D.O | 129 | MTS | App | 2.936 | 2.936 |  | 2.936
3245060504472 | 50447 | 10 | C | ZÁSUVKA GUMOVÁ 2P+T ČIER.S VIEČKOM | 129 | MTO | App | 6.252 | 6.252 |  | 6.252
3245060504618 | 50461 | 5 | C | ZÁSUVKA-SO ZÁSUVKOU 2P+T 16A | nie je vo VK | MTS | App | 5 | 5 |  | 5
3245060504694 | 50469 | 5 | C | ADAPTÉR 2X2P+T IP44 ČIERNY | 130 | MTO | App | 12.504 | 12.504 |  | 12.504
3245060504809 | 50480 | 5 | C | PRÍVOD POHYBLIVÝ GUMOVÝ 4X2P+E | 129 | MTO | App | 40.298 | 40.298 |  | 40.298
3245060505523 | 50552 | 5 | C | PRÍVOD GUM.4X2P+E S VYP.A SIG. | 129 | MTO | App | 53.199 | 53.199 |  | 53.199
3245060505530 | 50553 | 5 | C | PRÍVOD POHYBLIVÝ GUMOVÝ 4X2P+E | 129 | MTO | App | 37.974 | 37.974 |  | 37.974
3245060505752 | 50575 | 5 | C | PRÍVOD POHYBLIVÝ GUMOVÝ 2X2P+T | 129 | MTS | App | 15.516 | 15.516 |  | 15.516
3245060505776 | 50577 | 5 | C | ROZBOČOVAČ 3X2P+T IK10 | 129 | MTS | App | 31.125 | 31.125 |  | 31.125
3245060505783 | 50578 | 5 | C | BLOK ZÁSUVIEK 3X2P+T 16A | 129 | MTS | App | 26.964 | 26.964 |  | 26.964
3245060506322 | 50632 | 10 | C | ADAPTÉR BOČNÝ 3X2P+T 16A, BIELA | 130 | MTO | App | 3.96 | 3.96 |  | 3.96
3245060506346 | 50634 | 10 | C | ADAPTÉR BOČNÝ 3X2P+T 16A, PRIEHĽADNÁ | 130 | MTO | App | 5.044 | 5.044 |  | 5.044
3245060506377 | 50637 | 5 | C | ADAPTÉR 2X2P+T 16A,AUT.VYSUNUTIE | 130 | MTO | App | 10.941 | 10.941 |  | 10.941
3245060506384 | 50638 | 10 | C | ADAPTÉR ČELNÝ 2X2P+T 16A BIELA | nie je vo VK | MTS | App | 3.112 | 3.112 |  | 3.112
3245060506391 | 50639 | 10 | C | ADAPTÉR ČELNÝ 3X2P+T 16A BIELA | 130 | MTS | App | 3.756 | 3.756 |  | 3.756
3245060511265 | 51126 | 5 | C | HYPRA IP66 ZÁS.2P+T 230V PLAST | nie je vo VK | MTO | Ind | 14.867 | 14.867 |  | 14.867
3245060511463 | 51146 | 1 | C | HYPRA PRIEM.ZÁS.2P+T 16A 230V | nie je vo VK | MTO | Ind | 19.195 | 19.195 |  | 19.195
3245060511500 | 51150 | 1 | C | HYPRA IP66 ZÁS.3P+T16A 400V | nie je vo VK | MTO | Ind | 20.889 | 20.889 |  | 20.889
3245060511517 | 51151 | 1 | C | HYPRA ZÁS. IP66 16A,3P+N+T | nie je vo VK | MTO | Ind | 24.09 | 24.09 |  | 24.09
3245060512019 | 51201 | 10 | C | OTEO PRÍDAVNÁ SVORKOVNICA | nie je vo VK | MTO | Man | 3.818 | 3.818 |  | 3.818
3245060515003 | 51500 | 4 | C | LCS-KÁBEL KAT.5E U/UTP 8M | 290 | MTO | Man | Kontaktujte Legrand | Kontaktujte Legrand |  | #VALUE!
3245060515010 | 51501 | 4 | C | LCS-KÁBEL KAT.5E U/UTP 15M | 290 | MTO | Man | Kontaktujte Legrand | Kontaktujte Legrand |  | #VALUE!
3245060515027 | 51502 | 4 | C | LCS-KÁBEL KAT.5E U/UTP 20M | 290 | MTO | Man | Kontaktujte Legrand | Kontaktujte Legrand |  | #VALUE!
3245060515034 | 51503 | 4 | C | LCS-KÁBEL KAT.5E F/UTP 8M | 290 | MTO | Man | Kontaktujte Legrand | Kontaktujte Legrand |  | #VALUE!
3245060515041 | 51504 | 4 | C | LCS-KÁBEL KAT.5E F/UTP 15M | 290 | MTO | Man | Kontaktujte Legrand | Kontaktujte Legrand |  | #VALUE!
3245060515058 | 51505 | 4 | C | LCS-KÁBEL KAT.5E F/UTP 20M | 290 | MTO | Man | Kontaktujte Legrand | Kontaktujte Legrand |  | #VALUE!
3245060515102 | 51510 | 4 | C | LCS-KÁBEL KAT.6 U/UTP 8M | 286 | MTO | Man | Kontaktujte Legrand | Kontaktujte Legrand |  | #VALUE!
3245060515119 | 51511 | 4 | C | LCS-KÁBEL KAT.6 U/UTP 15M | 286 | MTO | Man | Kontaktujte Legrand | Kontaktujte Legrand |  | #VALUE!
3245060515126 | 51512 | 4 | C | LCS-KÁBEL KAT.6 U/UTP 20M | 286 | MTO | Man | Kontaktujte Legrand | Kontaktujte Legrand |  | #VALUE!
3245060515133 | 51513 | 4 | C | LCS-KÁBEL KAT.6 F/UTP 8M | 286 | MTO | Man | Kontaktujte Legrand | Kontaktujte Legrand |  | #VALUE!
3245060515140 | 51514 | 4 | C | LCS-KÁBEL KAT.6 F/UTP 15M | 286 | MTO | Man | Kontaktujte Legrand | Kontaktujte Legrand |  | #VALUE!
3245060515157 | 51515 | 4 | C | LCS-KÁBEL KAT.6 F/UTP 20M | 286 | MTO | Man | Kontaktujte Legrand | Kontaktujte Legrand |  | #VALUE!
3245060516369 | 51636 | 1 | C | LCS-PATCHKÁBEL KAT.5E U/UTP 1M | 291 | MTO | Man | Kontaktujte Legrand | Kontaktujte Legrand |  | #VALUE!
3245060516376 | 51637 | 1 | C | LCS-PATCHKÁBEL KAT.5E U/UTP 2M | 291 | MTO | Man | Kontaktujte Legrand | Kontaktujte Legrand |  | #VALUE!
3245060516383 | 51638 | 1 | C | LCS-PATCHKÁBEL KAT.5E U/UTP 3M | 291 | MTO | Man | Kontaktujte Legrand | Kontaktujte Legrand |  | #VALUE!
3245060516390 | 51639 | 1 | C | LCS-PATCHKÁBEL KAT.5E U/UTP 5M | 291 | MTO | Man | Kontaktujte Legrand | Kontaktujte Legrand |  | #VALUE!
3245060516406 | 51640 | 1 | C | LCS-PATCHKÁBEL KAT.5E F/UTP 1M | 291 | MTO | Man | Kontaktujte Legrand | Kontaktujte Legrand |  | #VALUE!
3245060516413 | 51641 | 1 | C | LCS-PATCHKÁBEL KAT.5E F/UTP 2M | 291 | MTO | Man | Kontaktujte Legrand | Kontaktujte Legrand |  | #VALUE!
3245060516420 | 51642 | 1 | C | LCS-PATCHKÁBEL KAT.5E F/UTP 3M | 291 | MTO | Man | Kontaktujte Legrand | Kontaktujte Legrand |  | #VALUE!
3245060516437 | 51643 | 1 | C | LCS-PATCHKÁBEL KAT.5E F/UTP 5M | 291 | MTO | Man | Kontaktujte Legrand | Kontaktujte Legrand |  | #VALUE!
3245060517014 | 51701 | 50 | C | LCS-KONEKTOR RJ11 | 293 | MTO | Man | Kontaktujte Legrand | Kontaktujte Legrand |  | #VALUE!
3245060517021 | 51702 | 50 | C | LCS-KONEKTOR RJ12 | 293 | MTO | Man | Kontaktujte Legrand | Kontaktujte Legrand |  | #VALUE!
3245060517038 | 51703 | 50 | C | LCS-KONEKTOR RJ45 KAT.5E UTP | 293 | MTO | Man | Kontaktujte Legrand | Kontaktujte Legrand |  | #VALUE!
3245060517045 | 51704 | 50 | C | LCS-KONEKTOR RJ45 KAT.5E FTP | 293 | MTO | Man | Kontaktujte Legrand | Kontaktujte Legrand |  | #VALUE!
3245060517069 | 51706 | 50 | C | LCS-KRYTKA RJ45 ČIERNA | 293 | MTO | Man | Kontaktujte Legrand | Kontaktujte Legrand |  | #VALUE!
3245060517076 | 51707 | 50 | C | LCS-KRYTKA RJ45 BIELA | 293 | MTO | Man | Kontaktujte Legrand | Kontaktujte Legrand |  | #VALUE!
3245060517090 | 51709 | 1 | C | LCS-KLIEŠTE KRIMPOVACIE RJ45 | 293 | MTO | Man | Kontaktujte Legrand | Kontaktujte Legrand |  | #VALUE!
3245060517205 | 51720 | 1 | C | PREP. KÁBEL HDMI 10M | 48 | MTO | Man | 163 | 163 |  | 163
3245060517212 | 51721 | 1 | C | TESTER RJ45 | 44 | MTO | Man | 121.514 | 121.514 |  | 121.514
3245060517229 | 51722 | 1 | C | PREP. KÁBEL HD15 + 3,5MM JACK | 48 | MTO | Man | 17 | 17 |  | 17
3245060517243 | 51724 | 1 | C | PREP. KÁBEL XLR 10M | 184 | MTO | Man | 20 | 20 |  | 20
3245060517403 | 51740 | 10 | C | LCS-ZÁSLEPKY PRE RJ45 BIELE | 292 | MTO | Man | Kontaktujte Legrand | Kontaktujte Legrand |  | #VALUE!
3245060517410 | 51741 | 10 | C | LCS-ZÁSLEPKY PRE RJ45 ČIERNE | 292 | MTO | Man | Kontaktujte Legrand | Kontaktujte Legrand |  | #VALUE!
3245060517526 | 51752 | 5 | C | LCS-PATCHKÁBEL KAT.6 SF/UTP 1M | 287 | MTO | Man | Kontaktujte Legrand | Kontaktujte Legrand |  | #VALUE!
3245060517533 | 51753 | 5 | C | LCS-PATCHKÁBEL KAT.6 SF/UTP 2M | 287 | MTO | Man | Kontaktujte Legrand | Kontaktujte Legrand |  | #VALUE!
3245060517540 | 51754 | 5 | C | LCS-PATCHKÁBEL KAT.6 SF/UTP 3M | 287 | MTO | Man | Kontaktujte Legrand | Kontaktujte Legrand |  | #VALUE!
3245060517557 | 51755 | 5 | C | LCS-PATCHKÁBEL KAT.6 SF/UTP 5M | 287 | MTO | Man | Kontaktujte Legrand | Kontaktujte Legrand |  | #VALUE!
3245060517571 | 51757 | 1 | C | LCS-KÁBEL KAT.6 U/UTP 8M | 286 | MTO | Man | Kontaktujte Legrand | Kontaktujte Legrand |  | #VALUE!
3245060517588 | 51758 | 1 | C | LCS-KÁBEL KAT.6 U/UTP 15M | 286 | MTO | Man | Kontaktujte Legrand | Kontaktujte Legrand |  | #VALUE!
3245060517595 | 51759 | 1 | C | LCS-KÁBEL KAT.6 U/UTP 20M | 286 | MTO | Man | Kontaktujte Legrand | Kontaktujte Legrand |  | #VALUE!
3245060517625 | 51762 | 1 | C | LCS-PATCHKÁBEL KAT.6 F/UTP 1M | 287 | MTO | Man | Kontaktujte Legrand | Kontaktujte Legrand |  | #VALUE!
3245060517632 | 51763 | 1 | C | LCS-PATCHKÁBEL KAT.6 F/UTP 2M | 287 | MTO | Man | Kontaktujte Legrand | Kontaktujte Legrand |  | #VALUE!
3245060517649 | 51764 | 1 | C | LCS-PATCHKÁBEL KAT.6 F/UTP 3M | 287 | MTO | Man | Kontaktujte Legrand | Kontaktujte Legrand |  | #VALUE!
3245060517656 | 51765 | 1 | C | LCS-PATCHKÁBEL KAT.6 F/UTP 5M | 287 | MTO | Man | Kontaktujte Legrand | Kontaktujte Legrand |  | #VALUE!
3245060517724 | 51772 | 1 | C | LCS-PATCHKÁBEL KAT.6 U/UTP 1M | 287 | MTO | Man | Kontaktujte Legrand | Kontaktujte Legrand |  | #VALUE!
3245060517731 | 51773 | 1 | C | LCS-PATCHKÁBEL KAT.6 U/UTP 2M | 287 | MTO | Man | Kontaktujte Legrand | Kontaktujte Legrand |  | #VALUE!
3245060517748 | 51774 | 1 | C | LCS-PATCHKÁBEL KAT.6 U/UTP 3M | 287 | MTO | Man | Kontaktujte Legrand | Kontaktujte Legrand |  | #VALUE!
3245060517755 | 51775 | 1 | C | LCS-PATCHKÁBEL KAT.6 U/UTP 5M | 287 | MTO | Man | Kontaktujte Legrand | Kontaktujte Legrand |  | #VALUE!
3245060517809 | 51780 | 5 | C | LCS-PATCHKÁBEL KAT.6A S/FTP 1M | 281 | MTO | Man | Kontaktujte Legrand | Kontaktujte Legrand |  | #VALUE!
3245060517816 | 51781 | 5 | C | LCS-PATCHKÁBEL KAT.6A S/FTP 2M | 281 | MTO | Man | Kontaktujte Legrand | Kontaktujte Legrand |  | #VALUE!
3245060517823 | 51782 | 5 | C | LCS-PATCHKÁBEL KAT.6A S/FTP 3M | 281 | MTO | Man | Kontaktujte Legrand | Kontaktujte Legrand |  | #VALUE!
3245060517830 | 51783 | 5 | C | LCS-PATCHKÁBEL KAT.6A S/FTP 5M | 281 | MTO | Man | Kontaktujte Legrand | Kontaktujte Legrand |  | #VALUE!
3245060517908 | 51790 | 1 | C | LCS-KÁBEL KAT.5E U/UTP 8M | 290 | MTO | Man | Kontaktujte Legrand | Kontaktujte Legrand |  | #VALUE!
3245060517915 | 51791 | 1 | C | LCS-KÁBEL KAT.5E U/UTP 15M | 290 | MTO | Man | Kontaktujte Legrand | Kontaktujte Legrand |  | #VALUE!
3245060517922 | 51792 | 1 | C | LCS-KÁBEL KAT.5E U/UTP 20M | 290 | MTO | Man | Kontaktujte Legrand | Kontaktujte Legrand |  | #VALUE!
3245060517939 | 51793 | 1 | C | LCS-KÁBEL KAT.5E F/UTP 8M | 290 | MTO | Man | Kontaktujte Legrand | Kontaktujte Legrand |  | #VALUE!
3245060517946 | 51794 | 1 | C | LCS-KÁBEL KAT.5E F/UTP 15M | 290 | MTO | Man | Kontaktujte Legrand | Kontaktujte Legrand |  | #VALUE!
3245060517953 | 51795 | 1 | C | LCS-KÁBEL KAT.5E F/UTP 20M | 290 | MTO | Man | Kontaktujte Legrand | Kontaktujte Legrand |  | #VALUE!
3245060517960 | 51796 | 1 | C | LCS-KÁBEL KAT.6 F/UTP 8M | 286 | MTO | Man | Kontaktujte Legrand | Kontaktujte Legrand |  | #VALUE!
3245060517977 | 51797 | 1 | C | LCS-KÁBEL KAT.6 F/UTP 15M | 286 | MTO | Man | Kontaktujte Legrand | Kontaktujte Legrand |  | #VALUE!
3245060517984 | 51798 | 1 | C | LCS-KÁBEL KAT.6 F/UTP 20M | 286 | MTO | Man | Kontaktujte Legrand | Kontaktujte Legrand |  | #VALUE!
3245060518509 | 51850 | 1 | C | LCS-PATCHKÁBEL KAT.6 F/UTP 1M | 287 | MTO | Man | Kontaktujte Legrand | Kontaktujte Legrand |  | #VALUE!
3245060518516 | 51851 | 1 | C | LCS-PATCHKÁBEL KAT.6 F/UTP 2M | 287 | MTO | Man | Kontaktujte Legrand | Kontaktujte Legrand |  | #VALUE!
3245060518523 | 51852 | 1 | C | LCS-PATCHKÁBEL KAT.6 F/UTP 3M | 287 | MTO | Man | Kontaktujte Legrand | Kontaktujte Legrand |  | #VALUE!
3245060518530 | 51853 | 1 | C | LCS-PATCHKÁBEL KAT.6 F/UTP 5M | 287 | MTO | Man | Kontaktujte Legrand | Kontaktujte Legrand |  | #VALUE!
3245060518547 | 51854 | 1 | C | LCS-PATCHKÁBEL KAT.6 F/UTP 1M | 287 | MTO | Man | Kontaktujte Legrand | Kontaktujte Legrand |  | #VALUE!
3245060518554 | 51855 | 1 | C | LCS-PATCHKÁBEL KAT.6 F/UTP 2M | 287 | MTO | Man | Kontaktujte Legrand | Kontaktujte Legrand |  | #VALUE!
3245060518561 | 51856 | 1 | C | LCS-PATCHKÁBEL KAT.6 F/UTP 3M | 287 | MTO | Man | Kontaktujte Legrand | Kontaktujte Legrand |  | #VALUE!
3245060518578 | 51857 | 1 | C | LCS-PATCHKÁBEL KAT.6 F/UTP 5M | 287 | MTO | Man | Kontaktujte Legrand | Kontaktujte Legrand |  | #VALUE!
3245060518585 | 51858 | 1 | C | LCS-PATCHKÁBEL KAT.6 U/UTP 1M | 287 | MTO | Man | Kontaktujte Legrand | Kontaktujte Legrand |  | #VALUE!
3245060518592 | 51859 | 1 | C | LCS-PATCHKÁBEL KAT.6 U/UTP 2M | 287 | MTO | Man | Kontaktujte Legrand | Kontaktujte Legrand |  | #VALUE!
3245060518608 | 51860 | 1 | C | LCS-PATCHKÁBEL KAT.6 U/UTP 3M | 287 | MTO | Man | Kontaktujte Legrand | Kontaktujte Legrand |  | #VALUE!
3245060518615 | 51861 | 1 | C | LCS-PATCHKÁBEL KAT.6 U/UTP 5M | 287 | MTO | Man | Kontaktujte Legrand | Kontaktujte Legrand |  | #VALUE!
3245060518622 | 51862 | 1 | C | LCS-PATCHKÁBEL KAT.6 U/UTP 1M | 287 | MTO | Man | Kontaktujte Legrand | Kontaktujte Legrand |  | #VALUE!
3245060518639 | 51863 | 1 | C | LCS-PATCHKÁBEL KAT.6 U/UTP 2M | 287 | MTO | Man | Kontaktujte Legrand | Kontaktujte Legrand |  | #VALUE!
3245060518646 | 51864 | 1 | C | LCS-PATCHKÁBEL KAT.6 U/UTP 3M | 287 | MTO | Man | Kontaktujte Legrand | Kontaktujte Legrand |  | #VALUE!
3245060518653 | 51865 | 1 | C | LCS-PATCHKÁBEL KAT.6 U/UTP 5M | 287 | MTO | Man | Kontaktujte Legrand | Kontaktujte Legrand |  | #VALUE!
3245060518660 | 51866 | 5 | C | LCS-PATCHKÁBEL KAT.6A S/FTP 1M | 281 | MTO | Man | Kontaktujte Legrand | Kontaktujte Legrand |  | #VALUE!
3245060518677 | 51867 | 5 | C | LCS-PATCHKÁBEL KAT.6A S/FTP 2M | 281 | MTO | Man | Kontaktujte Legrand | Kontaktujte Legrand |  | #VALUE!
3245060518684 | 51868 | 5 | C | LCS-PATCHKÁBEL KAT.6A S/FTP 3M | 281 | MTO | Man | Kontaktujte Legrand | Kontaktujte Legrand |  | #VALUE!
3245060518691 | 51869 | 5 | C | LCS-PATCHKÁBEL KAT.6A S/FTP 5M | 281 | MTO | Man | Kontaktujte Legrand | Kontaktujte Legrand |  | #VALUE!
3245060518707 | 51870 | 5 | C | LCS-PATCHKÁBEL KAT.6A S/FTP 1M | 281 | MTO | Man | Kontaktujte Legrand | Kontaktujte Legrand |  | #VALUE!
3245060518714 | 51871 | 5 | C | LCS-PATCHKÁBEL KAT.6A S/FTP 2M | 281 | MTO | Man | Kontaktujte Legrand | Kontaktujte Legrand |  | #VALUE!
3245060518721 | 51872 | 5 | C | LCS-PATCHKÁBEL KAT.6A S/FTP 3M | 281 | MTO | Man | Kontaktujte Legrand | Kontaktujte Legrand |  | #VALUE!
3245060518738 | 51873 | 5 | C | LCS-PATCHKÁBEL KAT.6A S/FTP 5M | 281 | MTO | Man | Kontaktujte Legrand | Kontaktujte Legrand |  | #VALUE!
3245060518745 | 51874 | 5 | C | LCS-PATCHKÁBEL KAT.6A U/UTP 1M | 281 | MTO | Man | Kontaktujte Legrand | Kontaktujte Legrand |  | #VALUE!
3245060518752 | 51875 | 5 | C | LCS-PATCHKÁBEL KAT.6A U/UTP 2M | 281 | MTO | Man | Kontaktujte Legrand | Kontaktujte Legrand |  | #VALUE!
3245060518769 | 51876 | 5 | C | LCS-PATCHKÁBEL KAT.6A U/UTP 3M | 281 | MTO | Man | Kontaktujte Legrand | Kontaktujte Legrand |  | #VALUE!
3245060518776 | 51877 | 5 | C | LCS-PATCHKÁBEL KAT.6A U/UTP 5M | 281 | MTO | Man | Kontaktujte Legrand | Kontaktujte Legrand |  | #VALUE!
3245060518783 | 51878 | 5 | C | LCS-PATCHKÁBEL KAT.6A U/UTP 1M | 281 | MTO | Man | Kontaktujte Legrand | Kontaktujte Legrand |  | #VALUE!
3245060518790 | 51879 | 5 | C | LCS-PATCHKÁBEL KAT.6A U/UTP 2M | 281 | MTO | Man | Kontaktujte Legrand | Kontaktujte Legrand |  | #VALUE!
3245060518806 | 51880 | 5 | C | LCS-PATCHKÁBEL KAT.6A U/UTP 3M | 281 | MTO | Man | Kontaktujte Legrand | Kontaktujte Legrand |  | #VALUE!
3245060518813 | 51881 | 5 | C | LCS-PATCHKÁBEL KAT.6A U/UTP 5M | 281 | MTO | Man | Kontaktujte Legrand | Kontaktujte Legrand |  | #VALUE!
3245060518820 | 51882 | 5 | C | LCS-PATCHKÁBEL KAT.6A U/UTP 1M | 281 | MTO | Man | Kontaktujte Legrand | Kontaktujte Legrand |  | #VALUE!
3245060518837 | 51883 | 5 | C | LCS-PATCHKÁBEL KAT.6A U/UTP 2M | 281 | MTO | Man | Kontaktujte Legrand | Kontaktujte Legrand |  | #VALUE!
3245060518844 | 51884 | 5 | C | LCS-PATCHKÁBEL KAT.6A U/UTP 3M | 281 | MTO | Man | Kontaktujte Legrand | Kontaktujte Legrand |  | #VALUE!
3245060518851 | 51885 | 5 | C | LCS-PATCHKÁBEL KAT.6A U/UTP 5M | 281 | MTO | Man | Kontaktujte Legrand | Kontaktujte Legrand |  | #VALUE!
3245060520021 | 52002 | 1 | C | ZÁSUV.HYPRA IP44,200V,16A,2P+E | nie je vo VK | MTO | Ind | 53.401 | 53.401 |  | 53.401
3245060520229 | 52022 | 5 | C | HYPRA IP44 ZÁS.2P+T16A 250V | nie je vo VK | MTO | Ind | 11.611 | 11.611 |  | 11.611
3245060520298 | 52029 | 5 | C | HYPRA KRABICA PRE ZÁS.230V | nie je vo VK | MTO | Ind | 29.486 | 29.486 |  | 29.486
3245060520397 | 52039 | 1 | C | HYPRA KRAB.POVRCH.M.KOV 16A | nie je vo VK | MTO | Ind | 28.42 | 28.42 |  | 28.42
3245060520427 | 52042 | 5 | C | VIDLICA 2P+T 16A/250V IP44 | nie je vo VK | MTO | Ind | 17.982 | 17.982 |  | 17.982
3245060520823 | 52082 | 5 | C | ZÁSUV. MOB. 2P+T 16A 230V PLAST IP44 | nie je vo VK | MTO | Ind | 23.428 | 23.428 |  | 23.428
3245060521189 | 52118 | 5 | C | RÁMIK PRE MONTÁŽ ZÁS. 53911 | nie je vo VK | MTO | Ind | 8.849 | 8.849 |  | 8.849
3245060521196 | 52119 | 5 | C | RÁMIK PRE MONTÁŽ ZÁS. VNN | nie je vo VK | MTO | Ind | 8.759 | 8.759 |  | 8.759
3245060521240 | 52124 | 5 | C | ZÁSLEPKA PRE SKRINKY HYPRA | nie je vo VK | MTO | Ind | 5.699 | 5.699 |  | 5.699
3245060521257 | 52125 | 10 | C | KRYT PRE ZÁSUVKU 2P+T | nie je vo VK | MTO | Ind | 6.195 | 6.195 |  | 6.195
3245060521721 | 52172 | 1 | C | VIDLICA 16A 230V 2P+T NA PANEL | nie je vo VK | MTO | Ind | 20.388 | 20.388 |  | 20.388
3245060521745 | 52174 | 1 | B | ZÁS.NÁST.HYPRA IP44 16A 3P+T+N | nie je vo VK | MTO | Ind | 16.509 | 16.509 |  | 16.509
3245060522032 | 52203 | 1 | C | ZÁSUV.HYPRA IP44,380V,16A,3P+E | nie je vo VK | MTO | Ind | 61.439 | 61.439 |  | 61.439
3245060522209 | 52220 | 1 | C | ZAS.HYPRA 3P+N+T IP44 16A/415V | nie je vo VK | MTO | Ind | 15.631 | 15.631 |  | 15.631
3245060522230 | 52223 | 5 | C | HYPRA ZÁS. VSTAVANÁ 3P+T 16A | nie je vo VK | MTO | Ind | 7.75 | 7.75 |  | 7.75
3245060522247 | 52224 | 5 | C | ZÁSUV.16A 380V 3P+N+T NA PANEL | nie je vo VK | MTO | Ind | 19.926 | 19.926 |  | 19.926
3245060522292 | 52229 | 5 | C | HYPRA IP44 KRAB.PRE Z.3P+T(+N) | nie je vo VK | MTO | Ind | 20.529 | 20.529 |  | 20.529
3245060522339 | 52233 | 1 | C | ZÁS.PANEL.HYPRA IP44,380/415V | nie je vo VK | MTO | Ind | 29.698 | 29.698 |  | 29.698
3245060522391 | 52239 | 5 | C | ŠKATUĽA HYPRA IP44 POVRCHOVÁ | nie je vo VK | MTO | Ind | 40.43 | 40.43 |  | 40.43
3245060522438 | 52243 | 5 | C | HYPRA ZÁS.16A 3P+T POHYB.PRÍ | nie je vo VK | MTO | Ind | 12.129 | 12.129 |  | 12.129
3245060522599 | 52259 | 1 | C | HYPRA KRAB.ZAP.KOV 32A 3P+N+PE | nie je vo VK | MTO | Ind | 59.885 | 59.885 |  | 59.885
3245060522643 | 52264 | 1 | C | HYPRA VIDLICA 3P+N+T 16A IP44 | nie je vo VK | MTO | Ind | 18.584 | 18.584 |  | 18.584
3245060522841 | 52284 | 1 | C | PRÍV.POH.HYPRA IP44,3P+N+T,16A | nie je vo VK | MTO | Ind | 17.52 | 17.52 |  | 17.52
3245060523312 | 52331 | 1 | C | HYPRA VIDLICA 3P+T 500V 16A | nie je vo VK | MTO | Ind | 21.663 | 21.663 |  | 21.663
3245060523329 | 52332 | 1 | C | ZÁS.HYPRA IP44,100/300HZ 16A | nie je vo VK | MTO | Ind | 20.176 | 20.176 |  | 20.176
3245060524012 | 52401 | 5 | C | HYPRA IP44 ZÁSUVKA 16A 24V | nie je vo VK | MTO | Ind | 9.433 | 9.433 |  | 9.433
3245060528720 | 52872 | 1 | C | ZÁS.HYPRA 2P+T IP44,32A,250V | nie je vo VK | MTO | Ind | 17.351 | 17.351 |  | 17.351
3245060528744 | 52874 | 1 | C | HYPRA VIDLICA 3P+N+T 32A | nie je vo VK | MTO | Ind | 21.06 | 21.06 |  | 21.06
3245060528836 | 52883 | 10 | C | ZÁSUV.HYPRA IP44 32A 380/415V | nie je vo VK | MTO | Ind | 17.836 | 17.836 |  | 17.836
3245060529147 | 52914 | 1 | C | HYPRA ZAS.IP44 KOV 32A 3P+N+PE | nie je vo VK | MTO | Ind | 111.65 | 111.65 |  | 111.65
3245060529208 | 52920 | 1 | C | HYPRA ZÁS.32A 400V 3P+T+N IP44 | nie je vo VK | MTO | Ind | 22.83 | 22.83 |  | 22.83
3245060529345 | 52934 | 1 | C | HYPRA ZÁS.32A 400V 3P+N+T IP44 | nie je vo VK | MTO | Ind | 42.547 | 42.547 |  | 42.547
3245060529406 | 52940 | 1 | C | HYPRA KRABICA PRE ZÁS.400V | nie je vo VK | MTO | Ind | 26.65 | 26.65 |  | 26.65
3245060529437 | 52943 | 5 | C | HYPRA VIDLICA IP44 3P+T 32A 415V | nie je vo VK | MTO | Ind | 17.052 | 17.052 |  | 17.052
3245060530501 | 53050 | 1 | C | HYPRA IP66 ZÁS.3P+T32A 400V PL | nie je vo VK | MTO | Ind | 44.848 | 44.848 |  | 44.848
3245060530518 | 53051 | 1 | C | ZÁSUV.PRE KRAB. 3P+N+T 32A400V | nie je vo VK | MTO | Ind | 33.627 | 33.627 |  | 33.627
3245060531447 | 53144 | 5 | C | HYPRA KRYT KONEKTORA | nie je vo VK | MTO | Ind | 29.986 | 29.986 |  | 29.986
3245060531546 | 53154 | 5 | C | HYPRA KONTEKTOR 32A | nie je vo VK | MTO | Ind | 31.504 | 31.504 |  | 31.504
3245060534004 | 53400 | 1 | C | MOS-P BLOK 3X2P+T | 254 | MTO | Man | 28.248 | 28.248 |  | 28.248
3245060534011 | 53401 | 1 | C | MOS-P BLOK 4X2P+T | 254 | MTO | Man | 29.642 | 29.642 |  | 29.642
3245060534028 | 53402 | 1 | C | MOS-P BLOK 6X2P+T | 254 | MTO | Man | 31.387 | 31.387 |  | 31.387
3245060534035 | 53403 | 1 | C | MOS-P BLOK 3X2P+T NEZ | 254 | MTO | Man | 34.525 | 34.525 |  | 34.525
3245060534042 | 53404 | 1 | C | MOS-P BLOK 4X2P+T NEZ | 254 | MTO | Man | 36.618 | 36.618 |  | 36.618
3245060534059 | 53405 | 1 | C | MOS-P BLOK 2X2P+T, 2XNEZ | 254 | MTO | Man | 40.802 | 40.802 |  | 40.802
3245060534066 | 53406 | 1 | C | MOS-P BLOK 3X2P+T, 3XNEZ | 254 | MTO | Man | 49.171 | 49.171 |  | 49.171
3245060534134 | 53413 | 1 | C | MOS-P BLOK 3X2P+T, 16A | 254 | MTO | Man | 87.532 | 87.532 |  | 87.532
3245060534141 | 53414 | 1 | C | MOS-P BLOK 5X2P+T, 16A | 254 | MTO | Man | 94.508 | 94.508 |  | 94.508
3245060534950 | 53495 | 1 | C | MOS-P BLOK 2XFTP KAT6 | 254 | MTO | Man | 28.945 | 28.945 |  | 28.945
3245060534967 | 53496 | 1 | C | MOS-P BLOK 3XFTP KAT6 | 254 | MTO | Man | 40.802 | 40.802 |  | 40.802
3245060535506 | 53550 | 1 | C | MOS-BLOK 6X2P+T | 253 | MTO | Man | 79.86 | 79.86 |  | 79.86
3245060535513 | 53551 | 1 | C | MOS-BLOK 2X2P+T, 2XNEZ | 253 | MTO | Man | 65.912 | 65.912 |  | 65.912
3245060535520 | 53552 | 1 | C | MOS-BLOK 4X2P+T; 3XFTP KAT6 | 253 | MTO | Man | 90.322 | 90.322 |  | 90.322
3245060535537 | 53553 | 1 | C | MOS-BLOK 2X2P+T 2XNEZ 2XFTP C6 | 253 | MTO | Man | 88.579 | 88.579 |  | 88.579
3245060535704 | 53570 | 1 | C | MOS-S BLOK 6X2P+T, 6P 10/100SW | 252 | MTO | Man | 477.768 | 477.768 |  | 477.768
3245060535711 | 53571 | 1 | C | MOS-S BLOK 6X2P+T, WI-FI | 252 | MTO | Man | 690.497 | 690.497 |  | 690.497
3245060535742 | 53574 | 1 | C | MOS-Z BLOK 8X2P+T | 252 | MTO | Man | 199.825 | 199.825 |  | 199.825
3245060535759 | 53575 | 1 | C | MOS-Z BLOK 8X2P+T, 6P 10/100SW | 252 | MTO | Man | 627.027 | 627.027 |  | 627.027
3245060535766 | 53576 | 1 | C | MOS-Z BLOK 8X2P+T, 6P WI-FI | 252 | MTO | Man | 519.615 | 519.615 |  | 519.615
3245060535902 | 53590 | 1 | C | MOS-KONFIG BLOK 8M, BIELY | 253 | MTO | Man | 32.432 | 32.432 |  | 32.432
3245060535919 | 53591 | 1 | C | MOS-KONFIG BLOK 12M, BIELY | 253 | MTO | Man | 39.059 | 39.059 |  | 39.059
3245060535926 | 53592 | 1 | C | MOS-KONFIG BLOK 16M, BIELY | 253 | MTO | Man | 47.079 | 47.079 |  | 47.079
3245060535940 | 53594 | 1 | C | MOS-KONFIG BLOK 12M, HLINÍK | 253 | MTO | Man | 49.171 | 49.171 |  | 49.171
3245060535988 | 53598 | 1 | C | OCHRANA KÁBLOV 0,75M 2 ODDEL. | 253 | MTO | Man | 31.561 | 31.561 |  | 31.561
3245060535995 | 53599 | 5 | C | MOS-UPEVŇOVACÍ DRŽIAK | 252 | MTO | Man | 16.914 | 16.914 |  | 16.914
3245060537722 | 53772 | 1 | C | HYPRA IP44 VIDLICA IP44 63A 2P+T | nie je vo VK | MTO | Ind | 43.493 | 43.493 |  | 43.493
3245060538798 | 53879 | 1 | C | HYPRA IP44 KRAB.PRE Z.3P+T(+N) | nie je vo VK | MTO | Ind | 57.145 | 57.145 |  | 57.145
3245060538897 | 53889 | 1 | C | HYPRA KRABICA PRE ZÁS. | nie je vo VK | MTO | Ind | 121.964 | 121.964 |  | 121.964
3245060539009 | 53900 | 10 | C | ZÁSUVKA IP44 2P+T KOV POVRCHOVÁ | nie je vo VK | MTO | Ind | 29.986 | 29.986 |  | 29.986
3245060539016 | 53901 | 10 | C | ZÁSUVKA IP44 2P+T KOV ZAPUSTENÁ | nie je vo VK | MTO | Ind | 7.965 | 7.965 |  | 7.965
3245060539030 | 53903 | 10 | C | ZÁSUV.HYPRA IP44 16A 230V | nie je vo VK | MTO | Ind | 6.537 | 6.537 |  | 6.537
3245060539115 | 53911 | 5 | C | HYPRA ZÁS.2P+T16A 230V IP55/67 | nie je vo VK | MTO | Ind | 15.008 | 15.008 |  | 15.008
3245060539320 | 53932 | 5 | C | HYPRA VIDLICA IP66/67 2P+T 16A 250V | nie je vo VK | MTO | Ind | 12.586 | 12.586 |  | 12.586
3245060539337 | 53933 | 5 | C | HYPRA VIDLICA 2P+T 16A 230V IP | nie je vo VK | MTO | Ind | 20.99 | 20.99 |  | 20.99
3245060539375 | 53937 | 5 | C | HYPRA ZÁS.NA KÁBEL 2P+T IP66 | nie je vo VK | MTO | Ind | 28.247 | 28.247 |  | 28.247
3245060539481 | 53948 | 8 | C | P17 RÁMČEK PRE MOSAIC IP55 | nie je vo VK | MTO | Ind | 8.464 | 8.464 |  | 8.464
3245060539498 | 53949 | 5 | C | ADAPTÉR HYPRA | nie je vo VK | MTO | Ind | 14.585 | 14.585 |  | 14.585
3245060540005 | 54000 | 1 | C | POPUP INŠTAL. KRABICA 3MOD | 248 | MTS | Man | 3.434 | 3.434 |  | 3.434
3245060540012 | 54001 | 1 | C | POPUP INŠTAL. KRABICA 4MOD | 248 | MTS | Man | 4.292 | 4.292 |  | 4.292
3245060540029 | 54002 | 1 | C | POPUP INŠTAL. KRABICA 2X3MOD | 248 | MTS | Man | 8.584 | 8.584 |  | 8.584
3245060540036 | 54003 | 1 | C | POPUP INŠTAL. KRABICA 2X4MOD | 248 | MTS | Man | 10.73 | 10.73 |  | 10.73
3245060540050 | 54005 | 1 | C | POPUP INŠT.KIT DO NÁBYTKU 3M | 248 | MTS | Man | 6.707 | 6.707 |  | 6.707
3245060540067 | 54006 | 1 | C | POPUP INŠT.KIT DO NÁBYTKU 4M | 248 | MTS | Man | 7.528 | 7.528 |  | 7.528
3245060540074 | 54007 | 1 | C | POPUP INŠT.KIT DO NÁBYTKU 2X3M | 248 | MTS | Man | 10.732 | 10.732 |  | 10.732
3245060540081 | 54008 | 1 | C | POPUP INŠT.KIT DO NÁBYTKU 2X4M | 248 | MTS | Man | 12.372 | 12.372 |  | 12.372
3245060540104 | 54010 | 1 | C | POPUP MATNÝ HLINÍK 3MOD | 248 | MTS | Man | 21.476 | 21.476 |  | 21.476
3245060540111 | 54011 | 1 | C | POPUP MATNÝ HLINÍK 4MOD | 248 | MTS | Man | 25.771 | 25.771 |  | 25.771
3245060540128 | 54012 | 1 | C | POPUP MATNÝ HLINÍK 2X3MOD | 248 | MTS | Man | 47.246 | 47.246 |  | 47.246
3245060540135 | 54013 | 1 | C | POPUP MATNÝ HLINÍK 2X4MOD | 248 | MTS | Man | 56.696 | 56.696 |  | 56.696
3245060540159 | 54015 | 1 | C | POPUP BRÚSENÁ MOSADZ 3MOD | 248 | MTS | Man | 30.066 | 30.066 |  | 30.066
3245060540166 | 54016 | 1 | C | POPUP BRÚSENÁ MOSADZ 4MOD | 248 | MTS | Man | 36.08 | 36.08 |  | 36.08
3245060540173 | 54017 | 1 | C | POPUP BRÚSENÁ MOSADZ 2X3MOD | 248 | MTS | Man | 66.146 | 66.146 |  | 66.146
3245060540180 | 54018 | 1 | C | POPUP BRÚSENÁ MOSADZ 2X4MOD | 248 | MTS | Man | 79.374 | 79.374 |  | 79.374
3245060540203 | 54020 | 1 | C | POPUP BRÚSENÝ NEREZ 3MOD | 248 | MTS | Man | 28.993 | 28.993 |  | 28.993
3245060540210 | 54021 | 1 | C | POPUP BRÚSENÝ NEREZ 4MOD | 248 | MTS | Man | 34.792 | 34.792 |  | 34.792
3245060540227 | 54022 | 1 | C | POPUP BRÚSENÝ NEREZ 2X3MOD | 248 | MTS | Man | 63.783 | 63.783 |  | 63.783
3245060540234 | 54023 | 1 | C | POPUP BRÚSENÝ NEREZ 2X4MOD | 248 | MTS | Man | 76.539 | 76.539 |  | 76.539
3245060540265 | 54026 | 1 | C | POPUP ČIERNY 4MOD | 248 | MTS | Man | 30.926 | 30.926 |  | 30.926
3245060540289 | 54028 | 1 | C | POPUP ČIERNY 2X4MOD | 248 | MTS | Man | 68.036 | 68.036 |  | 68.036
3245060540319 | 54031 | 1 | C | POPUP BIELY 4MOD | 248 | MTS | Man | 30.926 | 30.926 |  | 30.926
3245060540333 | 54033 | 1 | C | POPUP BIELY 2X4MOD | 248 | MTS | Man | 68.036 | 68.036 |  | 68.036
3245060540401 | 54040 | 1 | C | POPUP BIELY 2P+T 2XRJ45FTP6 4M | 248 | MTO | Man | 106.296 | 106.296 |  | 106.296
3245060540418 | 54041 | 1 | C | POPUP NEREZ 2P+T 2XRJ45FTP6 4M | 248 | MTO | Man | 114.334 | 114.334 |  | 114.334
3245060540425 | 54042 | 1 | C | POPUP BIELY 2P+T 2XRJ45+VGA 4M | 248 | MTO | Man | 186.28 | 186.28 |  | 186.28
3245060540432 | 54043 | 1 | C | POPUP NEREZ 2P+T 2XRJ45+VGA 4M | 248 | MTO | Man | 190.75 | 190.75 |  | 190.75
3245060540500 | 54050 | 1 | C | GROMMET 2P+T+KÁBEL 2M BIELA | 250 | MTS | Man | 21.459 | 21.459 |  | 21.459
3245060540517 | 54051 | 1 | C | GROMMET 2P+T+KÁBEL 2M ČIERNA | 250 | MTS | Man | 23.605 | 23.605 |  | 23.605
3245060540524 | 54052 | 1 | C | GROMMET 2P+T+KÁBEL 2M NEREZ | 250 | MTS | Man | 32.188 | 32.188 |  | 32.188
3245060540555 | 54055 | 1 | C | GROMMET 2P+T+KÁB. 2M USB BIELA | 250 | MTS | Man | 40.772 | 40.772 |  | 40.772
3245060540562 | 54056 | 1 | C | GROMMET 2P+T+KÁB.2M USB ČIERNA | 250 | MTS | Man | 44.848 | 44.848 |  | 44.848
3245060540579 | 54057 | 1 | C | GROMMET 2P+T+KÁB. 2M USB NEREZ | 250 | MTS | Man | 61.156 | 61.156 |  | 61.156
3245060540586 | 54058 | 1 | C | GROMMET 2P+T+ USB RJ45 BIELA | 250 | MTS | Man | 77.465 | 77.465 |  | 77.465
3245060540654 | 54065 | 1 | C | SAMONAVÍJACÍ C6FTP PRE GROMMET | 250 | MTS | Man | 18.884 | 18.884 |  | 18.884
3245060540661 | 54066 | 1 | C | SAMONAVÍJACÍ C6UTP PRE GROMMET | 250 | MTO | Man | 18.884 | 18.884 |  | 18.884
3245060540678 | 54067 | 1 | C | SAMONAVÍJACÍ USB PRE GROMMET | 250 | MTS | Man | 18.884 | 18.884 |  | 18.884
3245060540753 | 54075 | 1 | C | GROMMET VYKRUŽOVACIA PÍLA | 250 | MTO | Man | 51.5 | 51.5 |  | 51.5
3245060547004 | 54700 | 1 | C | ZÁSUVKA IP44 - 16 A - 24 V - 2P -KOV | nie je vo VK | MTO | Ind | 33.625 | 33.625 |  | 33.625
3245060551551 | 55155 | 10 | C | VIDLICA 3P+T 20A ANNELA | nie je vo VK | MTO | App | 9.448 | 9.448 |  | 9.448
3245060551575 | 55157 | 10 | C | VIDLICA 3P+T+N 20A ANNELA | nie je vo VK | MTO | App | 10.211 | 10.211 |  | 10.211
3245060552060 | 55206 | 5 | C | ZÁSUVKA NÁSTENNÁ VNN2P 16A 24V | nie je vo VK | MTO | Ind | 29.381 | 29.381 |  | 29.381
3245060552114 | 55211 | 5 | C | ZÁSUVKA VSTAVANÁ VVN2P 16A 24V | nie je vo VK | MTO | Ind | 16.007 | 16.007 |  | 16.007
3245060552213 | 55221 | 5 | C | VIDLICA VNN 2P 16A 24V | nie je vo VK | MTO | Ind | 10.637 | 10.637 |  | 10.637
3245060552312 | 55231 | 5 | C | ZÁSUV. VNN 2P 16A 24 POHYB.PRÍ | nie je vo VK | MTO | Ind | 12.629 | 12.629 |  | 12.629
3245060552411 | 55241 | 5 | C | VIDLICA NÁSTENNÁ VNN 2P 16A24V | nie je vo VK | MTO | Ind | 11.418 | 11.418 |  | 11.418
3245060552459 | 55245 | 5 | C | ZÁSUVKA PRE KRABICE 2P 16A 24V | nie je vo VK | MTO | Ind | 13.162 | 13.162 |  | 13.162
3245060553036 | 55303 | 5 | C | ZÁSUVKA NÁST.2P+T 16A 230VIP67 | 681 | MTO | Ind | 16.362 | 16.362 |  | 16.362
3245060553050 | 55305 | 1 | C | P17 ZÁS.IP67 4P+T 16A 250V | 77 | MTO | Ind | 20.573 | 20.573 |  | 20.573
3245060553074 | 55307 | 5 | C | ZÁSUVKA NÁST.3P+T 16A 400VIP67 | 681 | MTO | Ind | 17.43 | 17.43 |  | 17.43
3245060553081 | 55308 | 5 | C | ZÁSUVKA NÁST.3P+N+T16A400VIP67 | 681 | MTO | Ind | 19.921 | 19.921 |  | 19.921
3245060553234 | 55323 | 5 | C | ZÁSUVKA NÁST.2P+T 32A 230VIP67 | 681 | MTO | Ind | 17.43 | 17.43 |  | 17.43
3245060553272 | 55327 | 5 | C | ZÁSUVKA NÁST.3P+T 32A 400VIP67 | 681 | MTO | Ind | 18.497 | 18.497 |  | 18.497
3245060553289 | 55328 | 5 | C | ZÁSUVKA NÁST.3P+N+T32A400VIP67 | 681 | MTO | Ind | 18.497 | 18.497 |  | 18.497
3245060553531 | 55353 | 10 | C | ZÁSUV.16A 230V 2P+T NA STENU | nie je vo VK | MTO | Ind | 6.687 | 6.687 |  | 6.687
3245060553579 | 55357 | 10 | C | ZÁS. NÁST. 3P+T 16A 400V IP44 | nie je vo VK | MTO | Ind | 7.648 | 7.648 |  | 7.648
3245060553586 | 55358 | 10 | C | ZÁSUV.16A 380V 3P+N+T NA STENU | nie je vo VK | MTO | Ind | 8.573 | 8.573 |  | 8.573
3245060553739 | 55373 | 5 | C | P17 ZÁS.IP44 2P+T 32A NA STENU | nie je vo VK | MTO | Ind | 11.027 | 11.027 |  | 11.027
3245060553777 | 55377 | 10 | C | ZÁSUVKA 3P+T 32A 380V IP44 | nie je vo VK | MTO | Ind | 11.312 | 11.312 |  | 11.312
3245060553784 | 55378 | 10 | C | P17 ZÁSUVKA 32A 415V 3P+N+T | nie je vo VK | MTO | Ind | 10.884 | 10.884 |  | 10.884
3245060554224 | 55422 | 10 | C | ZÁSUVKA 2P+E 20A FR. | nie je vo VK | MTO | App | 9.702 | 9.702 |  | 9.702
3245060554255 | 55425 | 10 | C | ZÁSUVKA 3+E 20A 400V FR. | nie je vo VK | MTO | App | 11.3 | 11.3 |  | 11.3
3245060554279 | 55427 | 10 | C | ZÁSUVKA S DETS.O. 3P+N+T 20A | nie je vo VK | MTO | App | 12.719 | 12.719 |  | 12.719
3245060555535 | 55553 | 10 | C | ZÁSUV.NÁSTEN.P17 IP44 16A 2P+T | 681 | MTO | Ind | 5.23 | 5.23 |  | 5.23
3245060555573 | 55557 | 10 | C | ZÁSUV.NÁSTEN.P17 IP44 16A 3P+T | 681 | MTO | Ind | 4.126 | 4.126 |  | 4.126
3245060555580 | 55558 | 10 | C | ZÁS.NÁSTEN.P17 IP44 16A 3P+N+T | 681 | MTS | Ind | 4.98 | 4.98 |  | 4.98
3245060555733 | 55573 | 10 | C | ZÁSUV.NÁSTEN.P17 IP44 32A 2P+T | 681 | MTO | Ind | 7.896 | 7.896 |  | 7.896
3245060555771 | 55577 | 10 | C | ZÁSUV.NÁSTEN.P17 IP44 32A 3P+T | 681 | MTO | Ind | 5.336 | 5.336 |  | 5.336
3245060555788 | 55578 | 10 | C | ZÁS.NÁSTEN.P17 IP44 32A 3P+N+T | 681 | MTS | Ind | 6.509 | 6.509 |  | 6.509
3245060556372 | 55637 | 10 | C | VIDLICA 3P+N+T 20A | nie je vo VK | MTO | App | 9.339 | 9.339 |  | 9.339
3245060557034 | 55703 | 10 | C | PLX-ZÁSUVKA IP44 2P+T 20A | 113 | MTO | App | 11.265 | 11.265 |  | 11.265
3245060557058 | 55705 | 10 | C | PLX-IP44 POVRCH.ZÁS. 3P+N+T | nie je vo VK | MTO | App | 23.438 | 23.438 |  | 23.438
3245060557065 | 55706 | 10 | C | PLX-ZÁSUVKA IP44 3P+T 20A | 113 | MTO | App | 13.446 | 13.446 |  | 13.446
3245060557072 | 55707 | 10 | C | PLX-IP44 POVRCH.ZÁS. 3P+N+T | nie je vo VK | MTO | App | 22.53 | 22.53 |  | 22.53
3245060557089 | 55708 | 10 | C | PLX-ZÁSUVKA IP44 3P+T+N 20A | 113 | MTO | App | 15.625 | 15.625 |  | 15.625
3245060558024 | 55802 | 10 | C | VIDLICA 32A 400V 2P+T | nie je vo VK | MTO | App | 14.026 | 14.026 |  | 14.026
3245060558079 | 55807 | 10 | C | VIDLICA 32A 380V 3P+N+T | nie je vo VK | MTO | App | 15.277 | 15.277 |  | 15.277
3245060558123 | 55812 | 10 | C | ZÁSUVKA 32A 380V 3P+T NA STENU | nie je vo VK | MTO | App | 21.949 | 21.949 |  | 21.949
3245060558178 | 55817 | 10 | C | ZÁSUVKA 32A 380V 3P+N+T NA STENU | nie je vo VK | MTO | App | 26.964 | 26.964 |  | 26.964
3245060558499 | 55849 | 50 | C | RÁMČEK 100X100X36 | nie je vo VK | MTO | App | 2.388 | 2.388 |  | 2.388
3245060558727 | 55872 | 5 | C | PLX-ZÁSUVKA IP44 2P+T 32A | 112 | MTO | App | 28.706 | 28.706 |  | 28.706
3245060558758 | 55875 | 5 | C | PLX-ZÁSUVKA IP44 3P+T 32A | 112 | MTO | App | 30.524 | 30.524 |  | 30.524
3245060558772 | 55877 | 5 | C | PLX-ZÁSUVKA IP44 3P+T+N 32A | 112 | MTO | App | 33.794 | 33.794 |  | 33.794
3245060562038 | 56203 | 5 | C | ZÁSUV.POHYB.2P+T 16A 230V IP67 | 681 | MTO | Ind | 11.169 | 11.169 |  | 11.169
3245060562076 | 56207 | 5 | C | ZÁSUV.POHYB.3P+T 16A 400V IP67 | 681 | MTO | Ind | 12.45 | 12.45 |  | 12.45
3245060562083 | 56208 | 5 | C | ZÁSUV.POHYB.3P+N+T 16A 400V IP | 681 | MTO | Ind | 16.007 | 16.007 |  | 16.007
3245060562236 | 56223 | 5 | C | ZÁSUV.POHYB.2P+T 32A 230V IP67 | 681 | MTO | Ind | 18.212 | 18.212 |  | 18.212
3245060562274 | 56227 | 5 | C | ZÁSUV.POHYB.3P+T 32A 400V IP67 | 681 | MTO | Ind | 19.565 | 19.565 |  | 19.565
3245060562281 | 56228 | 5 | C | ZÁSUV.POHYB.3P+N+T 32A400VIP67 | 681 | MTO | Ind | 21.307 | 21.307 |  | 21.307
3245060563035 | 56303 | 5 | C | VIDLICA 2P+T 16A 230V IP67 | 681 | MTO | Ind | 9.248 | 9.248 |  | 9.248
3245060563073 | 56307 | 5 | C | VIDLICA 3P+T 16A 400V IP67 | 681 | MTO | Ind | 9.959 | 9.959 |  | 9.959
3245060563080 | 56308 | 5 | C | P17 VIDLICA 16A 3P+N+T 380V | 681 | MTO | Ind | 12.556 | 12.556 |  | 12.556
3245060563233 | 56323 | 5 | C | VIDLICA 2P+T 32A 230V IP67 | 681 | MTO | Ind | 14.192 | 14.192 |  | 14.192
3245060563271 | 56327 | 5 | C | VIDLICA 3P+T 32A 400V IP67 | 681 | MTO | Ind | 14.94 | 14.94 |  | 14.94
3245060563288 | 56328 | 5 | C | P17 VIDLICA 32A 3P+N+T 380V | 681 | MTO | Ind | 17.715 | 17.715 |  | 17.715
3245060564537 | 56453 | 5 | C | VIDLICA UHLOVÁ 2P+T 16A 230V | nie je vo VK | MTO | Ind | 7.825 | 7.825 |  | 7.825
3245060564575 | 56457 | 5 | C | VIDLICA UHLOVÁ 3P+T 16A 400V | nie je vo VK | MTO | Ind | 8.182 | 8.182 |  | 8.182
3245060564582 | 56458 | 5 | C | VIDLICA UHLOVÁ 3P+N+T 16A 400V | nie je vo VK | MTO | Ind | 9.248 | 9.248 |  | 9.248
3245060564735 | 56473 | 5 | C | VIDLICA UHLOVÁ 2P+T 32A 230V | nie je vo VK | MTO | Ind | 9.959 | 9.959 |  | 9.959
3245060564773 | 56477 | 5 | C | VIDLICA UHLOVÁ 3P+T 32A 400V | nie je vo VK | MTO | Ind | 10.494 | 10.494 |  | 10.494
3245060564780 | 56478 | 5 | C | VIDLICA UHLOVÁ 3P+N+T 32A 400V | nie je vo VK | MTO | Ind | 12.806 | 12.806 |  | 12.806
3245060565039 | 56503 | 5 | C | VIDLICA UHL.2P+T 16A 220V IP67 | nie je vo VK | MTO | Ind | 11.027 | 11.027 |  | 11.027
3245060565237 | 56523 | 5 | C | VIDLICA UHL.2P+T 32A 230V IP67 | nie je vo VK | MTO | Ind | 16.007 | 16.007 |  | 16.007
3245060565282 | 56528 | 5 | C | VIDLICA UHL.3P+N+T 32A400VIP67 | nie je vo VK | MTO | Ind | 17.75 | 17.75 |  | 17.75
3245060566012 | 56601 | 1 | C | KRABICA ZÁS.2P+T 16A 230V IP44 | nie je vo VK | MTO | Ind | 52.823 | 52.823 |  | 52.823
3245060566050 | 56605 | 1 | C | KRABICA ZÁS.3P+T 16A 400V IP44 | nie je vo VK | MTO | Ind | 60.365 | 60.365 |  | 60.365
3245060566067 | 56606 | 1 | C | KRABICA ZÁS.3P+N+T 16A400VIP44 | nie je vo VK | MTO | Ind | 67.94 | 67.94 |  | 67.94
3245060566098 | 56609 | 1 | C | KRABICA ZÁS.2P+T 32A 230V IP44 | nie je vo VK | MTO | Ind | 60.365 | 60.365 |  | 60.365
3245060566135 | 56613 | 1 | C | KRABICA ZÁS.3P+T 32A 400V IP44 | nie je vo VK | MTO | Ind | 67.94 | 67.94 |  | 67.94
3245060566142 | 56614 | 1 | C | KRABICA ZÁS.3P+N+T 32A400VIP44 | nie je vo VK | MTO | Ind | 75.445 | 75.445 |  | 75.445
3245060566210 | 56621 | 1 | C | KRABICA ZÁS.2P+T 16A 230V IP55 | nie je vo VK | MTO | Ind | 60.365 | 60.365 |  | 60.365
3245060566258 | 56625 | 1 | C | KRABICA ZÁS.3P+T 16A 400V IP55 | nie je vo VK | MTO | Ind | 67.94 | 67.94 |  | 67.94
3245060566265 | 56626 | 1 | C | KRABICA ZÁS.3P+N+T 16A400VIP55 | nie je vo VK | MTO | Ind | 75.445 | 75.445 |  | 75.445
3245060566296 | 56629 | 1 | C | KRABICA ZÁS.2P+T 32A 230V IP55 | nie je vo VK | MTO | Ind | 67.94 | 67.94 |  | 67.94
3245060566333 | 56633 | 1 | C | KRABICA ZÁS.3P+T 32A 400V IP55 | nie je vo VK | MTO | Ind | 75.445 | 75.445 |  | 75.445
3245060566340 | 56634 | 1 | C | KRABICA ZÁS.3P+N+T 32A400VIP55 | nie je vo VK | MTO | Ind | 83.024 | 83.024 |  | 83.024
3245060566418 | 56641 | 1 | C | KRABICA ZÁS.2P+T 16A 230V IP44 | nie je vo VK | MTO | Ind | 73.597 | 73.597 |  | 73.597
3245060566456 | 56645 | 1 | C | KRABICA ZÁS.3P+T 16A 400V IP44 | nie je vo VK | MTO | Ind | 83.024 | 83.024 |  | 83.024
3245060566463 | 56646 | 1 | C | KRABICA ZÁS.3P+N+T 16A400VIP44 | nie je vo VK | MTO | Ind | 104.152 | 104.152 |  | 104.152
3245060566494 | 56649 | 1 | C | KRABICA ZÁS.2P+T 32A 230V IP44 | nie je vo VK | MTO | Ind | 86.79 | 86.79 |  | 86.79
3245060566531 | 56653 | 1 | C | KRABICA ZÁS.3P+T 32A 400V IP44 | nie je vo VK | MTO | Ind | 92.453 | 92.453 |  | 92.453
3245060566548 | 56654 | 1 | C | KRABICA ZÁS.3P+N+T 32A400VIP44 | nie je vo VK | MTO | Ind | 95.121 | 95.121 |  | 95.121
3245060566616 | 56661 | 1 | C | KRABICA ZÁS.2P+T 16A 230V IP66 | nie je vo VK | MTO | Ind | 86.79 | 86.79 |  | 86.79
3245060566654 | 56665 | 1 | C | KRABICA ZÁS.3P+T 16A 400V IP66 | nie je vo VK | MTO | Ind | 89.817 | 89.817 |  | 89.817
3245060566661 | 56666 | 1 | C | ZÁSUV. SKRINKA 3P+N+T 16A | nie je vo VK | MTO | Ind | 111.693 | 111.693 |  | 111.693
3245060566692 | 56669 | 1 | C | KRABICA ZÁS.2P+T 32A230VIP66 | nie je vo VK | MTO | Ind | 98.888 | 98.888 |  | 98.888
3245060566739 | 56673 | 1 | C | KRABICA ZÁS.3P+T 32A400VIP66 | nie je vo VK | MTO | Ind | 113.186 | 113.186 |  | 113.186
3245060566746 | 56674 | 1 | C | ZÁSUV. SKRINKA 3P+N+T 32A | nie je vo VK | MTO | Ind | 126.562 | 126.562 |  | 126.562
3245060568030 | 56803 | 5 | C | VIDLICA NÁST.2P+T 16A 230VIP67 | 681 | MTO | Ind | 8.537 | 8.537 |  | 8.537
3245060568078 | 56807 | 5 | C | VIDLICA NÁST.3P+T 16A 400VIP67 | 681 | MTO | Ind | 9.959 | 9.959 |  | 9.959
3245060568085 | 56808 | 5 | C | VIDLICA NÁST.3P+N+T16A400VIP67 | 681 | MTO | Ind | 11.099 | 11.099 |  | 11.099
3245060568238 | 56823 | 5 | C | VIDLICA NÁST.2P+T 32A 230VIP67 | 681 | MTO | Ind | 16.007 | 16.007 |  | 16.007
3245060568276 | 56827 | 5 | C | VIDLICA NÁST.3P+T 32A 400VIP67 | 681 | MTO | Ind | 16.718 | 16.718 |  | 16.718
3245060568283 | 56828 | 5 | C | VIDLICA NÁST.3P+N+T32A400VIP67 | 681 | MTO | Ind | 18.603 | 18.603 |  | 18.603
3245060573546 | 57354 | 5 | C | P 17 ZÁS.IP44 2P+T 16A | nie je vo VK | MTO | Ind | 8.466 | 8.466 |  | 8.466
3245060573584 | 57358 | 5 | C | P 17 ZÁS.IP44 3P+T 16A | nie je vo VK | MTS | Ind | 9.649 | 9.649 |  | 9.649
3245060573591 | 57359 | 5 | C | P 17 ZÁS.IP44 3P+N+T 16A | nie je vo VK | MTO | Ind | 11.027 | 11.027 |  | 11.027
3245060573645 | 57364 | 10 | C | ZÁSUVKA ZAPUST.16A 220V2P+T | nie je vo VK | MTO | Ind | 5.122 | 5.122 |  | 5.122
3245060574246 | 57424 | 10 | C | P17 ZÁSUVKA 220V 2P+T | nie je vo VK | MTO | Ind | 3.664 | 3.664 |  | 3.664
3245060574284 | 57428 | 10 | C | P17 VIDLICA 16A 3P+T 400V IP44 | nie je vo VK | MTO | Ind | 4.056 | 4.056 |  | 4.056
3245060574291 | 57429 | 10 | C | P17 VIDL. 16A 3P+N+T 400V IP44 | nie je vo VK | MTO | Ind | 4.98 | 4.98 |  | 4.98
3245060574345 | 57434 | 10 | C | VIDLI.PRENOS.P17 IP44 16A 2P+T | 681 | MTO | Ind | 3.272 | 3.272 |  | 3.272
3245060574383 | 57438 | 10 | C | VIDLI.PRENOS.P17 IP44 16A 3P+T | 681 | MTO | Ind | 2.668 | 2.668 |  | 2.668
3245060574390 | 57439 | 10 | C | VIDL.PRENO.P17 IP44 16A 3P+N+T | 681 | MTO | Ind | 3.416 | 3.416 |  | 3.416
3245060574406 | 57440 | 5 | C | PREPÍNAČ SLEDU FÁZ 16A 3P+T | 681 | MTO | Ind | 19.565 | 19.565 |  | 19.565
3245060574413 | 57441 | 5 | C | PREPÍNAČ SLEDU FÁZ 16A 3P+N+T | 681 | MTO | Ind | 20.987 | 20.987 |  | 20.987
3245060575045 | 57504 | 10 | C | P17 IP44 ZÁSUV.2P+T 16A 220V | nie je vo VK | MTO | Ind | 4.766 | 4.766 |  | 4.766
3245060575083 | 57508 | 10 | C | P17 ZÁSUV.16A 3P+T POHYB.PRÍ | nie je vo VK | MTO | Ind | 5.336 | 5.336 |  | 5.336
3245060575090 | 57509 | 10 | C | P17 ZÁSUV.32A 3P+N+T POHYB.PRÍ | nie je vo VK | MTO | Ind | 7.221 | 7.221 |  | 7.221
3245060575144 | 57514 | 10 | C | ZÁSUV.PRENOS.P17 IP44 16A 2P+T | 681 | MTO | Ind | 4.303 | 4.303 |  | 4.303
3245060575182 | 57518 | 10 | C | ZÁSUV.PRENOS.P17 IP44 16A 3P+T | 681 | MTO | Ind | 3.557 | 3.557 |  | 3.557
3245060575199 | 57519 | 10 | C | ZÁS.PRENOS.P17 IP44 16A 3P+N+T | 681 | MTO | Ind | 4.41 | 4.41 |  | 4.41
3245060557843 | 57584 | 5 | C | VIDLICA NÁST.2P+T 16A 230V | 681 | MTO | Ind | 8.075 | 8.075 |  | 8.075
3245060575885 | 57588 | 5 | C | VIDLICA NÁST.3P+T 16A 400V | 681 | MTO | Ind | 7.968 | 7.968 |  | 7.968
3245060575892 | 57589 | 5 | C | VIDLICA NÁST.3P+N+T 16A 400V | 681 | MTO | Ind | 8.786 | 8.786 |  | 8.786
3245060576110 | 57611 | 10 | C | P17 ZÁS. IP44 16A 250V 2P+T | 681 | MTO | Ind | 5.051 | 5.051 |  | 5.051
3245060576127 | 57612 | 10 | C | ZÁSUV.PRE KRAB. 2P+T 32A 230V | 681 | MTO | Ind | 8.253 | 8.253 |  | 8.253
3245060576172 | 57617 | 10 | C | ZÁSUV.PRE KRAB. 3P+T 16A 400V | 681 | MTO | Ind | 5.23 | 5.23 |  | 5.23
3245060576189 | 57618 | 10 | C | ZÁSUV.PRE KRAB. 3P+T 32A 400V | 681 | MTO | Ind | 6.759 | 6.759 |  | 6.759
3245060576233 | 57623 | 10 | C | ZÁSUV.PRE KRAB.3P+N+T 16A400V | 681 | MTO | Ind | 6.048 | 6.048 |  | 6.048
3245060576240 | 57624 | 10 | C | P17 ZÁS. IP44 32A 380V 3P+N+T | 681 | MTO | Ind | 8.146 | 8.146 |  | 8.146
3245060576516 | 57651 | 5 | C | ZÁSUV.PRE KRAB. 2P+T 16A 230V | 681 | MTO | Ind | 10.637 | 10.637 |  | 10.637
3245060576523 | 57652 | 5 | C | ZÁSUV.PRE KRAB. 2P+T 32A 230V | 681 | MTO | Ind | 11.382 | 11.382 |  | 11.382
3245060576578 | 57657 | 5 | C | ZÁSUV.PRE KRAB. 3P+T 16A 400V | 681 | MTO | Ind | 11.205 | 11.205 |  | 11.205
3245060576585 | 57658 | 5 | C | ZÁSUV.PRE KRAB. 3P+T 32A 400V | 681 | MTO | Ind | 13.055 | 13.055 |  | 13.055
3245060576639 | 57663 | 5 | C | ZÁSUV.PRE KRAB. 3P+N+T 16A400V | 681 | MTO | Ind | 14.192 | 14.192 |  | 14.192
3245060576646 | 57664 | 5 | C | ZÁSUV.PRE KRAB. 3P+N+T 32A400V | 681 | MTO | Ind | 14.94 | 14.94 |  | 14.94
3245060576677 | 57667 | 20 | C | ZÁSUV.PRE KRAB.2P+T MODRÁ 16A | 685 | MTO | Ind | 3.621 | 3.621 |  | 3.621
5767100000020 | 57671 | 20 | C | ZÁSUV.PRE KRAB. 2P+T 16A 230V | 685 | MTO | Ind | 5.122 | 5.122 |  | 5.122
5767200000020 | 57672 | 20 | C | P17 SCHUCO ZÁSUVKA | nie je vo VK | MTO | Ind | 5.87 | 5.87 |  | 5.87
3245060576738 | 57673 | 20 | C | ZÁSUV.PRE KRAB.2P+T ČIERNA 16A | 685 | MTO | Ind | 3.621 | 3.621 |  | 3.621
3245060576745 | 57674 | 20 | C | ZÁSUV.PRE KRAB.2P+T BIELA 16A | 685 | MTO | Ind | 3.621 | 3.621 |  | 3.621
3245060577032 | 57703 | 1 | C | TELO KRABICE 12MODX2 | 682 | MTO | Ind | 58.479 | 58.479 |  | 58.479
3245060577049 | 57704 | 1 | C | TELO KRABICE 18MODX3 | 682 | MTO | Ind | 70.182 | 70.182 |  | 70.182
3245060577056 | 57705 | 1 | C | TELO KRABICE 12MODX2 | 682 | MTO | Ind | 50.582 | 50.582 |  | 50.582
5770600000001 | 57706 | 1 | C | TELO KRABICE 18MODX3 | 682 | MTO | Ind | 67.016 | 67.016 |  | 67.016
3245060577100 | 57710 | 2 | C | TELO KRABICE 125X220MM | 682 | MTO | Ind | 9.959 | 9.959 |  | 9.959
3245060577117 | 57711 | 3 | C | TELO KRABICE 125X280MM | 682 | MTO | Ind | 12.45 | 12.45 |  | 12.45
3245060577124 | 57712 | 5 | C | KRYT 1 OTVOR 16/32A | 682 | MTO | Ind | 9.355 | 9.355 |  | 9.355
3245060577131 | 57713 | 5 | C | KRYT 2 OTVORY 16A | 682 | MTO | Ind | 11.702 | 11.702 |  | 11.702
3245060577148 | 57714 | 4 | C | KRYT 3 OTVORY 16A | 682 | MTO | Ind | 14.051 | 14.051 |  | 14.051
5771500000005 | 57715 | 5 | C | KRYT BEZ OTVORU | 682 | MTO | Ind | 8.999 | 8.999 |  | 8.999
3245060577162 | 57716 | 4 | C | KRYT BEZ OTVORU VEĽKÝ | 682 | MTO | Ind | 8.573 | 8.573 |  | 8.573
5771700000002 | 57717 | 2 | C | KRYT 1 OTVOR 63A | 682 | MTO | Ind | 9.355 | 9.355 |  | 9.355
5771800000004 | 57718 | 4 | C | KRYT 2 OTVORY 16/32A | 682 | MTO | Ind | 12.486 | 12.486 |  | 12.486
5771900000002 | 57719 | 2 | C | KRYT 2 OTVORY 16/32+63A | 682 | MTO | Ind | 12.486 | 12.486 |  | 12.486
5772000000001 | 57720 | 1 | C | TELO KRABICE 4 MODULY | 682 | MTO | Ind | 24.188 | 24.188 |  | 24.188
3245060577216 | 57721 | 3 | C | P17 ZÁPUSTNÁ KRAB. PRE 2 ZÁS. | 685 | MTO | Ind | 23.575 | 23.575 |  | 23.575
3245060577223 | 57722 | 3 | C | P17 KRABICA PRE ZAP.MONTÁŽ PRE 1 ZÁS. | 685 | MTO | Ind | 16.83 | 16.83 |  | 16.83
3245060577308 | 57730 | 1 | C | TELO KRABICE 4 MODULY | nie je vo VK | MTO | Ind | 44.535 | 44.535 |  | 44.535
3245060577353 | 57735 | 1 | C | ZÁMOK PRE KRABICU P17 | nie je vo VK | MTO | Ind | 7.242 | 7.242 |  | 7.242
3245060577407 | 57740 | 1 | C | RÁMIK PRE OSMOZ TL.NÚDZ.ZASTAV. | 684 | MTO | Ind | 16.881 | 16.881 |  | 16.881
3245060577438 | 57743 | 1 | C | STOJAN PRE 6 ZÁSUVKOVÚ SKRIŇU | 684 | MTO | Ind | 75.719 | 75.719 |  | 75.719
3245060577452 | 57745 | 1 | C | RÁMIK PRE OSMOZ TL.NÚDZ.PRERUŠENIA | 684 | MTO | Ind | 13.77 | 13.77 |  | 13.77
3245060580681 | 58068 | 10 | C | P17 ZÁSUVKA 32A 3P+T 380V | nie je vo VK | MTO | Ind | 8.045 | 8.045 |  | 8.045
3245060581244 | 58124 | 10 | C | P17 VIDLICA 32A 2P+T 380V | nie je vo VK | MTO | Ind | 6.404 | 6.404 |  | 6.404
3245060581282 | 58128 | 10 | C | P17 VIDLICA 32A 3P+T 380V | nie je vo VK | MTO | Ind | 5.727 | 5.727 |  | 5.727
5812900000010 | 58129 | 10 | C | P17 VIDLICA 32A 3P+N+T 380V | nie je vo VK | MTO | Ind | 7.042 | 7.042 |  | 7.042
3245060581343 | 58134 | 10 | C | VIDLI.PRENOS.P17 IP44 32A 2P+T | 681 | MTO | Ind | 3.913 | 3.913 |  | 3.913
3245060581381 | 58138 | 10 | C | VIDLI.PRENOS.P17 IP44 32A 3P+T | 681 | MTO | Ind | 3.593 | 3.593 |  | 3.593
3245060581398 | 58139 | 10 | C | VIDL.PRENO.P17 IP44 32A 3P+N+T | 681 | MTO | Ind | 4.163 | 4.163 |  | 4.163
3245060581404 | 58140 | 5 | C | PREPÍNAČ SLEDU FÁZ 32A 3P+T | 681 | MTO | Ind | 24.188 | 24.188 |  | 24.188
3245060581411 | 58141 | 5 | C | PREPÍNAČ SLEDU FÁZ 32A 3P+N+T | 681 | MTO | Ind | 25.968 | 25.968 |  | 25.968
3245060582043 | 58204 | 10 | C | IP44 ZÁSUV.MOB. 2P+T 32A 220V | nie je vo VK | MTO | Ind | 8.36 | 8.36 |  | 8.36
3245060582081 | 58208 | 10 | C | ZÁSUVKA POHYB. 32A 3P+T 380V | nie je vo VK | MTO | Ind | 7.079 | 7.079 |  | 7.079
3245060582098 | 58209 | 10 | C | ZÁSUVKA POHYB. 32A 4P+T 380V | nie je vo VK | MTO | Ind | 9.463 | 9.463 |  | 9.463
3245060582142 | 58214 | 10 | C | ZÁSUV.PRENOS.P17 IP44 32A 2P+T | 681 | MTO | Ind | 6.794 | 6.794 |  | 6.794
3245060582180 | 58218 | 10 | C | ZÁSUV.PRENOS.P17 IP44 32A 3P+T | 681 | MTO | Ind | 4.659 | 4.659 |  | 4.659
3245060582197 | 58219 | 10 | C | ZÁS.PRENOS.P17 IP44 32A 3P+N+T | 681 | MTO | Ind | 5.583 | 5.583 |  | 5.583
3245060582845 | 58284 | 5 | C | VIDLICA NÁST.2P+T 32A 230V | 681 | MTO | Ind | 9.355 | 9.355 |  | 9.355
3245060582883 | 58288 | 5 | C | VIDLICA NÁST.3P+T 32A 400V | 681 | MTO | Ind | 11.169 | 11.169 |  | 11.169
3245060582890 | 58289 | 5 | C | VIDLICA NÁST.3P+N+T 32A 400V | 681 | MTO | Ind | 12.129 | 12.129 |  | 12.129
3245060587048 | 58704 | 2 | C | VIDLICA 63A 400V 3P+T | 681 | MTO | Ind | 24.865 | 24.865 |  | 24.865
3245060587055 | 58705 | 2 | C | VIDLICA 63A 400V 3P+N+T | 681 | MTO | Ind | 26.678 | 26.678 |  | 26.678
3245060587147 | 58714 | 2 | C | ZÁSUVKA POHYB. 63A 400V 3P+T | 681 | MTO | Ind | 31.978 | 31.978 |  | 31.978
3245060587154 | 58715 | 2 | C | ZÁSUVKA POHYB.63A 400V 3P+N+T | 681 | MTO | Ind | 34.681 | 34.681 |  | 34.681
3245060587246 | 58724 | 2 | C | ZÁSUVKA ZAPUST.63A 400V 3P+T | 681 | MTO | Ind | 27.923 | 27.923 |  | 27.923
3245060587253 | 58725 | 2 | C | ZÁSUVKA ZAPUST.63A 380V3P+N+T | 681 | MTO | Ind | 30.875 | 30.875 |  | 30.875
3245060587345 | 58734 | 2 | C | P17 VIDLICA NÁST.63A 400V 3P+T | 681 | MTO | Ind | 95.579 | 95.579 |  | 95.579
3245060587352 | 58735 | 2 | C | P17 VIDLICA NÁST.63A 3P+N+T | 681 | MTO | Ind | 99.99 | 99.99 |  | 99.99
3245060587444 | 58744 | 2 | C | ZÁSUVKA NÁST.3P+T 64A 400VIP67 | 681 | MTO | Ind | 41.155 | 41.155 |  | 41.155
3245060587451 | 58745 | 2 | C | ZÁSUVKA NÁST.3P+N+T64A400VIP67 | 681 | MTO | Ind | 41.796 | 41.796 |  | 41.796
3245060589202 | 58920 | 1 | C | P17 SKRINKA 2P+T 1X230+1X24V | nie je vo VK | MTO | Ind | 321.206 | 321.206 |  | 321.206
3245060589257 | 58925 | 1 | C | BLOK ZÁS.P17+TRANSF 24V | nie je vo VK | MTO | Ind | 193.8 | 193.8 |  | 193.8
3245060589264 | 58926 | 1 | C | ZÁSUVKA 24V S TRAF. PRE P17 | nie je vo VK | MTO | Ind | 168.3 | 168.3 |  | 168.3
3245060589387 | 58938 | 1 | C | TELO KRABICE 4 MODULY | 682 | MTO | Ind | 20.808 | 20.808 |  | 20.808
3245060589431 | 58943 | 1 | C | SKRINKA PRE 3 ZÁSUVKY | 684 | MTO | Ind | 69.934 | 69.934 |  | 69.934
3245060589578 | 58957 | 1 | C | SKRINKA PRE 6 ZÁSUVIEK | 684 | MTO | Ind | 100.282 | 100.282 |  | 100.282
3245060591069 | 59106 | 1 | C | ZÁSUVKA NÁST. 3P+T 125A 400V | 681 | MTO | Ind | 216.984 | 216.984 |  | 216.984
3245060591076 | 59107 | 1 | C | ZÁSUVKA NÁST. 3P+N+T 125A 400V | 681 | MTO | Ind | 220.54 | 220.54 |  | 220.54
3245060591168 | 59116 | 1 | C | ZÁSUVKA ZAPUST.3P+T 125A 400V | 681 | MTO | Ind | 86.793 | 86.793 |  | 86.793
3245060591175 | 59117 | 1 | C | ZÁSUVKA ZAPUST.3P+N+T 125A400V | 681 | MTO | Ind | 92.484 | 92.484 |  | 92.484
3245060591267 | 59126 | 1 | C | VIDLICA 3P+T 125A 400V | 681 | MTO | Ind | 96.041 | 96.041 |  | 96.041
3245060591274 | 59127 | 1 | C | VIDLICA 3P+N+T 125A 400V | 681 | MTO | Ind | 99.599 | 99.599 |  | 99.599
3245060591366 | 59136 | 1 | C | ZÁSUVKA POHYBL.3P+T 125A400V | 681 | MTO | Ind | 114.539 | 114.539 |  | 114.539
3245060591373 | 59137 | 1 | C | ZÁSUVKA POHYBL.3P+N+T 125A400V | 681 | MTO | Ind | 115.427 | 115.427 |  | 115.427
3245060591465 | 59146 | 1 | C | VIDLICA NÁST.3P+T 125A 400V | 681 | MTO | Ind | 176.432 | 176.432 |  | 176.432
3245060591472 | 59147 | 1 | C | VIDLICA NÁST.3P+N+T 125A 400V | 681 | MTO | Ind | 180.168 | 180.168 |  | 180.168
3245060598464 | 59846 | 1 | C | HYPRA SKRINKA PRE 2 ZÁSUVKY | nie je vo VK | MTO | Ind | 102.76 | 102.76 |  | 102.76
3245060598471 | 59847 | 1 | C | HYPRA SKRINKA PRE 4 ZÁSUVKY | nie je vo VK | MTO | Ind | 127.782 | 127.782 |  | 127.782
3245060598488 | 59848 | 1 | C | HYPRA SKRINKA PRE 6 ZÁSUVIEK | nie je vo VK | MTO | Ind | 229.105 | 229.105 |  | 229.105
3245060604059 | 60405 | 12 | C | SVIET-60W VODOVZDORNÉ | 133 | MTO | Saa | 7.994 | 7.994 |  | 7.994
3245060604141 | 60414 | 12 | C | SVIET-BEBILUX 60W E27 | 133 | MTS | Saa | 4.178 | 4.178 |  | 4.178
3245060604158 | 60415 | 12 | C | SVIET-60W VODOVZDORNÉ | 133 | MTO | Saa | 7.994 | 7.994 |  | 7.994
3245060604196 | 60419 | 10 | C | SVIET-100W | 133 | MTS | Saa | 9.521 | 9.521 |  | 9.521
3245060604509 | 60450 | 5 | C | SVIET-OKRÚHLE 100W B22 | nie je vo VK | MTO | Saa | 11.944 | 11.944 |  | 11.944
3245060604516 | 60451 | 5 | C | SVIET-OKRÚHLE 100W E27 | nie je vo VK | MTO | Saa | 13.046 | 13.046 |  | 13.046
3245060604592 | 60459 | 10 | C | SVIET-PRIEM.IP44,IK08 100W | nie je vo VK | MTS | Saa | 9.012 | 9.012 |  | 9.012
3245060604776 | 60477 | 1 | C | SVIET-75W OVÁLNE | nie je vo VK | MTO | Saa | 56.689 | 56.689 |  | 56.689
3245060604820 | 60482 | 10 | C | SVIET-100W OKRÚHLE | 367 | MTO | Saa | 60.685 | 60.685 |  | 60.685
3245060604837 | 60483 | 1 | C | SVIET-100W OKRÚHLE | nie je vo VK | MTO | Saa | 66.318 | 66.318 |  | 66.318
3245060604929 | 60492 | 12 | C | SVIET-60W BIELE BEBILUX | 133 | MTO | Saa | 8.467 | 8.467 |  | 8.467
3245060605087 | 60508 | 1 | C | OCHRANNÁ MR PRE SVIETIDLO 75W | nie je vo VK | MTO | Saa | 11.477 | 11.477 |  | 11.477
3245060605094 | 60509 | 1 | C | OCHRANNÁ MR.PRE SVIETIDLO 100W | nie je vo VK | MTO | Saa | 18.896 | 18.896 |  | 18.896
6068400000025 | 60684 | 25 | C | ŽIARIVKA 60W 230V | nie je vo VK | MTO | App | 4.706 | 4.706 |  | 4.706
3245060607517 | 60751 | 5 | C | SVIET-ŽIARIVKA LINEÁRNA, 6W | nie je vo VK | MTO | Saa | 4.923 | 4.923 |  | 4.923
3245060607531 | 60753 | 5 | C | SVIET-ŽIARIVKA 11W | 361 | MTO | Saa | 5.824 | 5.824 |  | 5.824
3245060609405 | 60940 | 5 | C | SVIET-ŽIARIVKA 6W | nie je vo VK | MTO | Saa | 5.207 | 5.207 |  | 5.207
3245060609412 | 60941 | 5 | C | SVIET-ŽIARIVKA 8W | 361 | MTO | Saa | 6.452 | 6.452 |  | 6.452
3245060609504 | 60950 | 10 | C | SVIET-NÁLEPKA ŠÍPKA ÚZKA | 361 | MTO | Saa | 0.715 | 0.715 |  | 0.715
3245060609566 | 60956 | 5 | C | SVIET-NÁLEPKA EXIT ÚZKA | 361 | MTO | Saa | 1.601 | 1.601 |  | 1.601
3245060609580 | 60958 | 5 | C | SVIET-NÁLEPKA EXIT+ŠÍPKA ÚZKA | 361 | MTO | Saa | 1.601 | 1.601 |  | 1.601
3245060609641 | 60964 | 5 | C | SVIET-NÁLEPKA PANÁK+ŠÍPKA D. | 361 | MTS | Saa | 1.601 | 1.601 |  | 1.601
3245060609849 | 60984 | 5 | C | SVIET-NÁLEP. ŠIPKA+HAS 216X106 | 361 | MTO | Saa | 3.643 | 3.643 |  | 3.643
3245060609856 | 60985 | 5 | C | SVIET-NÁLEP. ŠIPKA+HYD 216X106 | 361 | MTO | Saa | 3.643 | 3.643 |  | 3.643
3245060609900 | 60990 | 5 | C | SVIET-NÁLEPKA PANÁK+ŠÍPKA VĽ. | 361 | MTO | Saa | 1.601 | 1.601 |  | 1.601
3245060609917 | 60991 | 5 | C | SVIET-NÁLEPKA PANÁK+ŠÍPKA VPR. | 361 | MTO | Saa | 1.601 | 1.601 |  | 1.601
3245060609979 | 60997 | 5 | C | SVIET-NÁLEP.VÝŤAH+ŠIP. 215X107 | 361 | MTO | Saa | 0.875 | 0.875 |  | 0.875
3245060609986 | 60998 | 5 | C | SVIET-NÁLEPKA SCHODISKO+ŠÍPKA | 361 | MTO | Saa | 1.552 | 1.552 |  | 1.552
3245060612009 | 61200 | 5 | C | SVIET-NÁLEP.PANÁK ŠIP. 327X109 | 361 | MTO | Saa | 3.17 | 3.17 |  | 3.17
3245060612016 | 61201 | 5 | C | SVIET-NÁLEP.PANÁK ŠIP. 327X109 | 361 | MTO | Saa | 3.17 | 3.17 |  | 3.17
3245060612023 | 61202 | 5 | C | SVIET-NÁLEP.VOZÍK ŠIP. 327X109 | 361 | MTO | Saa | 3.17 | 3.17 |  | 3.17
3245060615611 | 61561 | 6 | C | SVIET-B65 NÚDZ. 6W 1H 90LM | nie je vo VK | MTO | Saa | 84.603 | 84.603 |  | 84.603
3245060615628 | 61562 | 1 | C | SVIET-B65 NÚDZ. 6W 1H 165LM | nie je vo VK | MTO | Saa | 99.076 | 99.076 |  | 99.076
3245060615642 | 61564 | 1 | C | SVIET-B65 NÚDZ. 11W 1H 490LM | nie je vo VK | MTO | Saa | 133.67 | 133.67 |  | 133.67
3245060615673 | 61567 | 1 | C | SVIET-B65 ADRES. 6W 1H 165 LM | nie je vo VK | MTO | Saa | 111.351 | 111.351 |  | 111.351
3245060617004 | 61700 | 1 | C | SVIET-NÚDZ. ŽIAROVKOVÉ 1H-35LM | nie je vo VK | MTO | Saa | 35.144 | 35.144 |  | 35.144
3245060617219 | 61721 | 10 | C | SVIET-U21 KRABICA INŠTALAČNÁ | 358 | MTO | Saa | 4.063 | 4.063 |  | 4.063
3245060617301 | 61730 | 1 | C | SVIET-NÚDZ. ŽIARIV.8W 90LM 1H | nie je vo VK | MTO | Saa | 51.718 | 51.718 |  | 51.718
3245060617318 | 61731 | 1 | C | SVIET-G5 NÚDZ. 8W 1H 210LM | 350 | MTO | Saa | 111.351 | 111.351 |  | 111.351
3245060617325 | 61732 | 1 | C | SVIET-G5 NÚDZ. 8W 3H 160LM | 350 | MTO | Saa | 143.191 | 143.191 |  | 143.191
3245060617332 | 61733 | 1 | C | SVIET-G5 NÚDZ. 8W 1H 345LM | 350 | MTO | Saa | 136.495 | 136.495 |  | 136.495
3245060617349 | 61734 | 1 | C | SVIET-G5 NÚDZ. 11W 1H 515LM | 350 | MTO | Saa | 176.007 | 176.007 |  | 176.007
3245060617363 | 61736 | 1 | C | SVIET-G5 KOMB. 8W 1H 200LM | 350 | MTO | Saa | 167.044 | 167.044 |  | 167.044
3245060617370 | 61737 | 1 | C | SVIET-G5 KOMB. 8W 3H 140LM | 350 | MTO | Saa | 201.151 | 201.151 |  | 201.151
3245060617387 | 61738 | 1 | C | SVIET-G5 KOMB. 8W 1H 310LM | 350 | MTO | Saa | 186.783 | 186.783 |  | 186.783
3245060617417 | 61741 | 1 | C | SVIET-G5 NÚDZ. 8W 1H 210LM | nie je vo VK | MTO | Saa | 111.351 | 111.351 |  | 111.351
3245060617424 | 61742 | 1 | C | SVIET-G5 NÚDZ. 8W 3H 160LM | nie je vo VK | MTO | Saa | 143.191 | 143.191 |  | 143.191
3245060617448 | 61744 | 1 | C | SVIET-G5 NÚDZ. 11W 1H 515LM | nie je vo VK | MTO | Saa | 176.007 | 176.007 |  | 176.007
3245060617462 | 61746 | 1 | C | SVIET-G5 KOMB.ZÁV. 8W 1H 235LM | 350 | MTO | Saa | 193.968 | 193.968 |  | 193.968
3245060617479 | 61747 | 1 | C | SVIET-G5 KOMB.ZÁV. 8W 3H 145LM | 350 | MTO | Saa | 211.926 | 211.926 |  | 211.926
3245060617608 | 61760 | 1 | C | SVIET-G5 NÚDZ.ADRES. 1H 210LM | 350 | MTO | Saa | 157.629 | 157.629 |  | 157.629
3245060617615 | 61761 | 1 | C | SVIET-G5 NÚDZ.ADRES. 3H 160LM | 350 | MTO | Saa | 234.002 | 234.002 |  | 234.002
3245060617622 | 61762 | 1 | C | SVIET-G5 NÚDZ.ADRES. 1H 345LM | 350 | MTO | Saa | 213.426 | 213.426 |  | 213.426
3245060617639 | 61763 | 1 | C | SVIET-G5 NÚDZ.ADRES. 1H 515LM | 350 | MTO | Saa | 272.711 | 272.711 |  | 272.711
3245060617646 | 61764 | 1 | C | SVIET-G5 NÚDZ.ADRES. 1H 200LM | 350 | MTO | Saa | 188.317 | 188.317 |  | 188.317
3245060617653 | 61765 | 1 | C | SVIET-G5 NÚDZ.ADRES. 3H 140LM | 350 | MTO | Saa | 251.089 | 251.089 |  | 251.089
3245060617745 | 61774 | 1 | C | SVIET-G5 NÚDZ.ADRES. 1H 235LM | 350 | MTO | Saa | 258.064 | 258.064 |  | 258.064
3245060617752 | 61775 | 1 | C | SVIET-G5 NÚDZ.ADRES. 3H 145LM | 350 | MTO | Saa | 290.845 | 290.845 |  | 290.845
3245060617820 | 61782 | 1 | C | SVIET-G5 DIFÚZOR OBOJSTRANNÝ | 350 | MTO | Saa | 30.55 | 30.55 |  | 30.55
3245060617837 | 61783 | 1 | C | SVIET-G5 RÁM POLOZA.MONT.BIELY | 350 | MTO | Saa | 15.449 | 15.449 |  | 15.449
3245060617844 | 61784 | 1 | C | SVIET-G5 RÁM POLOZAP.MONT.OCEĽ | 350 | MTO | Saa | 23.714 | 23.714 |  | 23.714
3245060617851 | 61785 | 1 | C | SVIET-G5 RÁM POLOZAP.MONTÁŽ HL | 350 | MTO | Saa | 23.714 | 23.714 |  | 23.714
3245060617868 | 61786 | 1 | C | SVIET-G5 RÁM POLOZA.MON.PIESOK | 350 | MTO | Saa | 23.714 | 23.714 |  | 23.714
3245060617875 | 61787 | 1 | C | SVIET-G5 RÁM ZAP. MONTÁŽ BIELY | 350 | MTO | Saa | 11.857 | 11.857 |  | 11.857
3245060617882 | 61788 | 1 | C | SVIET-G5 RÁM ZAP. MONTÁŽ OCEĽ | 350 | MTO | Saa | 20.819 | 20.819 |  | 20.819
3245060617899 | 61789 | 1 | C | SVIET-G5 RÁM ZAP.MONTÁŽ HLINÍK | 350 | MTO | Saa | 20.819 | 20.819 |  | 20.819
3245060617905 | 61790 | 1 | C | SVIET-G5 RÁM ZAP.MONTÁŽ PIESOK | 350 | MTO | Saa | 20.819 | 20.819 |  | 20.819
3245060617912 | 61791 | 1 | C | SVIET-G5 PRÍSLUŠ.STROPNÁ MONT. | 350 | MTO | Saa | 71.804 | 71.804 |  | 71.804
3245060617929 | 61792 | 1 | C | SVIET-G5 PRÍSLUŠ. BOČNÁ MONTÁŽ | 350 | MTO | Saa | 70.062 | 70.062 |  | 70.062
3245060617998 | 61799 | 1 | C | SVIET-AKUMULÁTOR 8.4V 1.5AH | 361 | MTO | Saa | 32.328 | 32.328 |  | 32.328
3245060618308 | 61830 | 1 | C | SVIET-NT65 NÚDZ. 8W1H 100LM | nie je vo VK | MTO | Saa | 118.117 | 118.117 |  | 118.117
3245060618315 | 61831 | 1 | C | SVIET-NT65 NÚDZ. 8W1H 240LM | nie je vo VK | MTO | Saa | 148.63 | 148.63 |  | 148.63
3245060618339 | 61833 | 1 | C | SVIET-NT65 NÚDZ. 11W1H750LM | nie je vo VK | MTO | Saa | 190.165 | 190.165 |  | 190.165
3245060618346 | 61834 | 1 | C | SVIET-NT65 KOMB. 8W1H 435LM | nie je vo VK | MTO | Saa | 186.329 | 186.329 |  | 186.329
3245060618353 | 61835 | 1 | C | SVIET-NT65 11W 700LM | nie je vo VK | MTO | Saa | 231.91 | 231.91 |  | 231.91
3245060618834 | 61883 | 1 | C | SVIET-AKUMULÁTOR 3,6V 1,5AH | 361 | MTO | Saa | 17.89 | 17.89 |  | 17.89
3245060618841 | 61884 | 1 | C | SVIET-AKUMULÁTOR 4,8V 1,5AH | 361 | MTO | Saa | 19.773 | 19.773 |  | 19.773
3245060618858 | 61885 | 1 | C | SVIET-AKUMULÁTOR 6V 1,5AH | 361 | MTO | Saa | 23.366 | 23.366 |  | 23.366
3245060618865 | 61886 | 1 | C | SVIET-AKUMULÁTOR 7,2V 1,5AH | 361 | MTO | Saa | 28.736 | 28.736 |  | 28.736
3245060618872 | 61887 | 1 | C | SVIET-AKUMULÁTOR 2,4V 4AH | 361 | MTO | Saa | 24.06 | 24.06 |  | 24.06
3245060618889 | 61888 | 5 | C | SVIET-AKUMULÁTOR 3,6V 4AH | nie je vo VK | MTO | Saa | 36.618 | 36.618 |  | 36.618
3245060618896 | 61889 | 1 | C | SVIET-AKUMULÁTOR 4,8V 4AH | nie je vo VK | MTO | Saa | 32.526 | 32.526 |  | 32.526
3245060618926 | 61892 | 1 | C | SVIET-AKUMULÁTOR 2,4V 1,5AH | 361 | MTO | Saa | 14.543 | 14.543 |  | 14.543
3245060622091 | 62209 | 1 | C | PRENOSNÁ LAMPA 60W IP20 | nie je vo VK | MTO | Saa | 47.934 | 47.934 |  | 47.934
3245060622107 | 62210 | 1 | C | SVIET-PRENOSNÉ 75W | nie je vo VK | MTO | Saa | 83.643 | 83.643 |  | 83.643
3245060622367 | 62236 | 1 | C | PRENOSNÉ SVIETIDLO ŽIAR. 26W 2 | nie je vo VK | MTO | Saa | 175.95 | 175.95 |  | 175.95
3245060624002 | 62400 | 5 | C | SVIET-75W OBDĹŽNIKOVÉ E27 | 133 | MTO | Saa | 19.078 | 19.078 |  | 19.078
3245060624019 | 62401 | 1 | C | SVIET-PLEXO ŽIAR. 9W G23 ČÍR | 133 | MTO | Saa | 39.316 | 39.316 |  | 39.316
3245060624026 | 62402 | 5 | C | SVIET-PLEXO ŽIAR. 75W E27 ČERV. | 133 | MTO | Saa | 20.192 | 20.192 |  | 20.192
3245060624057 | 62405 | 5 | C | SVIET-100W IP54 E27 OKR.Č. | nie je vo VK | MTO | Saa | 19.768 | 19.768 |  | 19.768
3245060624156 | 62415 | 1 | C | SVIET-100W IP54E27 OKR.B.ANTIV | 133 | MTS | Saa | 29.616 | 29.616 |  | 29.616
3245060624255 | 62425 | 5 | C | SVIET-100W IP54 E27 OKR.B. | 133 | MTO | Saa | 19.768 | 19.768 |  | 19.768
3245060624262 | 62426 | 1 | C | SVIET-2X9W IP54 G23 OKR.B. | 133 | MTO | Saa | 49.384 | 49.384 |  | 49.384
3245060624491 | 62449 | 1 | C | KRYT OKRASNÝ OKR.BIELY KORO | 133 | MTO | Saa | 10.938 | 10.938 |  | 10.938
3245060625252 | 62525 | 1 | C | SVIET-NS IP43-IK07 1H-45L | nie je vo VK | MTO | Saa | 68.701 | 68.701 |  | 68.701
3245060625658 | 62565 | 1 | C | SVIET-NS IP43-IK07 360L | nie je vo VK | MTO | Saa | 117.524 | 117.524 |  | 117.524
3245060626006 | 62600 | 1 | C | CENTRÁLA PRE ADRESOVATEĽNÉ NO | 362 | MTO | Saa | 894.72 | 894.72 |  | 894.72
3245060626013 | 62601 | 1 | C | DOTYKOVÝ DISPLEJ PRE CENTRÁLU | 362 | MTO | Saa | 610.04 | 610.04 |  | 610.04
3245060626020 | 62602 | 1 | C | MONITOROVACÍ SW PRE ADRES. NO | 362 | MTO | Saa | 390.24 | 390.24 |  | 390.24
3245060626037 | 62603 | 1 | C | ROZŠIROVACÍ BLOK PRE ADRES. NO | 362 | MTO | Saa | 366.04 | 366.04 |  | 366.04
3245060626105 | 62610 | 1 | C | PRENOSNÝ IR KONFIG. PRE U34LED | 362 | MTO | Saa | 66.272 | 66.272 |  | 66.272
3245060634421 | 63442 | 1 | C | PRÍDAVNÝ NAPÁJACÍ ZDROJ | 362 | MTO | Saa | 82.276 | 82.276 |  | 82.276
3245060635015 | 63501 | 50 | E | RÚRKA PVC IP65 D10 | 660 | MTO | Ind | 1.22 | 1.22 |  | 1.22
3245060635022 | 63502 | 50 | E | RÚRKA PVC IP65 D12 | 660 | MTO | Ind | 1.517 | 1.517 |  | 1.517
3245060635039 | 63503 | 50 | E | RÚRKA PVC IP65 D15,5 | 660 | MTO | Ind | 2.245 | 2.245 |  | 2.245
3245060635046 | 63504 | 50 | E | RÚRKA PVC IP65 D20,5 | 660 | MTO | Ind | 3.444 | 3.444 |  | 3.444
3245060635053 | 63505 | 25 | E | RÚRKA PVC IP65 D27 | 660 | MTO | Ind | 5.002 | 5.002 |  | 5.002
3245060635060 | 63506 | 25 | E | RÚRKA PVC IP65 D34,5 | 660 | MTO | Ind | 6.878 | 6.878 |  | 6.878
3245060635077 | 63507 | 25 | E | RÚRKA PVC IP65 D39,5 | 660 | MTO | Ind | 9.338 | 9.338 |  | 9.338
3245060635091 | 63509 | 25 | E | RÚRKA PVC IP65 D51 | 660 | MTO | Ind | 13.397 | 13.397 |  | 13.397
3245060635213 | 63521 | 50 | A | RÚRKA FP2000 ZOSILNENÁ 10MM | 658 | MTO | Ind | 2.419 | 2.419 |  | 2.419
3245060635220 | 63522 | 50 | E | RÚRKA FP2000 ZOSILNENÁ 12,5MM | 658 | MTO | Ind | 2.921 | 2.921 |  | 2.921
3245060635237 | 63523 | 50 | E | RÚRKA FP2000 ZOSILNENÁ 16MM | 658 | MTO | Ind | 3.229 | 3.229 |  | 3.229
3245060635244 | 63524 | 50 | E | RÚRKA FP2000 ZOSILNENÁ 21MM | 658 | MTO | Ind | 4.244 | 4.244 |  | 4.244
3245060635251 | 63525 | 25 | E | RÚRKA FP2000 ZOSILNENÁ 27MM | 658 | MTO | Ind | 6.007 | 6.007 |  | 6.007
3245060635268 | 63526 | 25 | E | RÚRKA FP2000 ZOSILNENÁ 35,5MM | 658 | MTO | Ind | 9.205 | 9.205 |  | 9.205
3245060635275 | 63527 | 25 | E | RÚRKA FP2000 ZOSILNENÁ 40,5MM | 658 | MTO | Ind | 11.962 | 11.962 |  | 11.962
3245060635299 | 63529 | 25 | E | RÚRKA FP2000 ZOSILNENÁ 52MM | 658 | MTO | Ind | 16.656 | 16.656 |  | 16.656
3245060635411 | 63541 | 50 | E | RÚRKA FA OCHRANNÁ OCEĽ 10MM | 658 | MTO | Ind | 2.306 | 2.306 |  | 2.306
3245060635428 | 63542 | 50 | E | RÚRKA FA OCHRANNÁ OCEĽ 12MM | 658 | MTO | Ind | 2.737 | 2.737 |  | 2.737
3245060635435 | 63543 | 50 | E | RÚRKA FA OCHRANNÁ OCEĽ 15,5MM | 658 | MTO | Ind | 3.219 | 3.219 |  | 3.219
3245060635442 | 63544 | 50 | E | RÚRKA FA OCHRANNÁ OCEĽ 20,5MM | 658 | MTO | Ind | 4.572 | 4.572 |  | 4.572
3245060635459 | 63545 | 25 | E | RÚRKA FA OCHRANNÁ OCEĽ 26,5MM | 658 | MTO | Ind | 5.545 | 5.545 |  | 5.545
3245060635466 | 63546 | 25 | E | RÚRKA FA OCHRANNÁ OCEĽ 34,5MM | 658 | MTO | Ind | 8.333 | 8.333 |  | 8.333
3245060635473 | 63547 | 25 | E | RÚRKA FA OCHRANNÁ OCEĽ 39,5MM | 658 | MTO | Ind | 11.142 | 11.142 |  | 11.142
3245060635497 | 63549 | 25 | E | RÚRKA FA OCHRANNÁ OCEĽ 50,5MM | 658 | MTO | Ind | 15.836 | 15.836 |  | 15.836
3245060635510 | 63551 | 50 | E | RÚRKA PN OCHRANNÁ OCEĽ 10MM | 658 | MTO | Ind | 3.536 | 3.536 |  | 3.536
3245060635527 | 63552 | 50 | E | RÚRKA PN OCHRANNÁ OCEĽ 12MM | 658 | MTO | Ind | 3.916 | 3.916 |  | 3.916
3245060635534 | 63553 | 50 | E | RÚRKA PN OCHRANNÁ OCEĽ 15,5MM | 658 | MTO | Ind | 4.274 | 4.274 |  | 4.274
3245060635541 | 63554 | 50 | E | RÚRKA PN OCHRANNÁ OCEĽ 20,5MM | 658 | MTO | Ind | 5.238 | 5.238 |  | 5.238
3245060635558 | 63555 | 25 | E | RÚRKA PN OCHRANNÁ OCEĽ 26,5MM | 658 | MTO | Ind | 9.461 | 9.461 |  | 9.461
3245060635565 | 63556 | 25 | E | RÚRKA PN OCHRANNÁ OCEĽ 34,5MM | 658 | MTO | Ind | 13.715 | 13.715 |  | 13.715
3245060635572 | 63557 | 25 | E | RÚRKA PN OCHRANNÁ OCEĽ 39,5MM | 658 | MTO | Ind | 16.861 | 16.861 |  | 16.861
3245060635596 | 63559 | 25 | E | RÚRKA PN OCHRANNÁ OCEĽ 50,5MM | 658 | MTO | Ind | 24.19 | 24.19 |  | 24.19
3245060635619 | 63561 | 50 | E | RÚRKA P2 OCHRANNÁ OCEĽ 10MM | 658 | MTO | Ind | 6.109 | 6.109 |  | 6.109
3245060635626 | 63562 | 50 | E | RÚRKA P2 OCHRANNÁ OCEĽ 12MM | 658 | MTO | Ind | 7.513 | 7.513 |  | 7.513
3245060635633 | 63563 | 50 | E | RÚRKA P2 OCHRANNÁ OCEĽ 15,5MM | 658 | MTO | Ind | 8.836 | 8.836 |  | 8.836
3245060635640 | 63564 | 50 | E | RÚRKA P2 OCHRANNÁ OCEĽ 20,5MM | 658 | MTO | Ind | 10.486 | 10.486 |  | 10.486
3245060635657 | 63565 | 25 | E | RÚRKA P2 OCHRANNÁ OCEĽ 26,5MM | 658 | MTO | Ind | 16.349 | 16.349 |  | 16.349
3245060635664 | 63566 | 25 | E | RÚRKA P2 OCHRANNÁ OCEĽ 34,5MM | 658 | MTO | Ind | 20.254 | 20.254 |  | 20.254
3245060635671 | 63567 | 25 | E | RÚRKA P2 OCHRANNÁ OCEĽ 39,5MM | 658 | MTO | Ind | 28.546 | 28.546 |  | 28.546
3245060635695 | 63569 | 25 | E | RÚRKA P2 OCHRANNÁ OCEĽ 50,5MM | 658 | MTO | Ind | 50.912 | 50.912 |  | 50.912
3245060636012 | 63601 | 25 | C | UNIVERZÁLNA SPOJKA ISO16 D10 | 660 | MTO | Ind | 0.421 | 0.421 |  | 0.421
3245060636029 | 63602 | 25 | C | UNIVERZÁLNA SPOJKA ISO16 D12 | 660 | MTO | Ind | 0.531 | 0.531 |  | 0.531
3245060636036 | 63603 | 25 | C | UNIVERZÁLNA SPOJKA ISO20 D12 | 660 | MTO | Ind | 0.536 | 0.536 |  | 0.536
3245060636043 | 63604 | 10 | C | UNIVERZÁLNA SPOJKA ISO20 D15,5 | 660 | MTO | Ind | 0.786 | 0.786 |  | 0.786
3245060636050 | 63605 | 10 | C | UNIVERZÁLNA SPOJKA ISO25 D20,5 | 660 | MTO | Ind | 1.036 | 1.036 |  | 1.036
3245060636067 | 63606 | 5 | C | UNIVERZÁLNA SPOJKA ISO32 D27 | 660 | MTO | Ind | 1.499 | 1.499 |  | 1.499
3245060636098 | 63609 | 1 | C | UNIVERZÁLNA SPOJKA ISO40 D34,5 | 660 | MTO | Ind | 1.802 | 1.802 |  | 1.802
3245060636104 | 63610 | 1 | C | UNIVERZÁLNA SPOJKA ISO40 D39,5 | 660 | MTO | Ind | 3.029 | 3.029 |  | 3.029
3245060636128 | 63612 | 1 | C | UNIVERZÁLNA SPOJKA ISO50 D51 | 660 | MTO | Ind | 4.085 | 4.085 |  | 4.085
3245060636210 | 63621 | 25 | C | UNIVERZÁLNA SPOJKA PG9 D10 | 660 | MTO | Ind | 0.465 | 0.465 |  | 0.465
3245060636227 | 63622 | 25 | C | UNIVERZÁLNA SPOJKA PG11 D12 | 660 | MTO | Ind | 0.536 | 0.536 |  | 0.536
3245060636234 | 63623 | 25 | C | UNIVERZÁLNA SPOJKA PG13,5 D12 | 660 | MTO | Ind | 0.714 | 0.714 |  | 0.714
3245060636241 | 63624 | 10 | C | UNIVERZÁLNA SPOJKA PG13,5 D15,5 | 660 | MTO | Ind | 0.786 | 0.786 |  | 0.786
3245060636258 | 63625 | 10 | C | UNIVERZÁLNA SPOJKA PG16 D15,5 | 660 | MTO | Ind | 0.786 | 0.786 |  | 0.786
3245060636265 | 63626 | 10 | C | UNIVERZÁLNA SPOJKA PG21 D20,5 | 660 | MTO | Ind | 1.072 | 1.072 |  | 1.072
3245060636272 | 63627 | 5 | C | UNIVERZÁLNA SPOJKA PG29 D27 | 660 | MTO | Ind | 1.573 | 1.573 |  | 1.573
3245060636319 | 63631 | 1 | C | SPOJKA METAL2000 ISO16 D10 | 659 | MTO | Ind | 3.362 | 3.362 |  | 3.362
3245060636326 | 63632 | 1 | C | SPOJKA METAL2000 ISO16 D12 | 659 | MTO | Ind | 3.577 | 3.577 |  | 3.577
3245060636333 | 63633 | 1 | C | SPOJKA METAL2000 ISO20 D12 | 659 | MTO | Ind | 3.577 | 3.577 |  | 3.577
3245060636357 | 63635 | 1 | C | SPOJKA METAL2000 ISO20 D15,5 | 659 | MTO | Ind | 3.916 | 3.916 |  | 3.916
3245060636371 | 63637 | 1 | C | SPOJKA METAL2000 ISO25 D20,5 | 659 | MTO | Ind | 4.705 | 4.705 |  | 4.705
3245060636388 | 63638 | 1 | C | SPOJKA METAL2000 ISO25 D26,5 | 659 | MTO | Ind | 9.358 | 9.358 |  | 9.358
3245060636395 | 63639 | 1 | C | SPOJKA METAL2000 ISO32 D26,5 | 659 | MTO | Ind | 9.358 | 9.358 |  | 9.358
3245060636401 | 63640 | 1 | C | SPOJKA METAL2000 ISO40 D35,5 | 659 | MTO | Ind | 11.326 | 11.326 |  | 11.326
3245060636418 | 63641 | 1 | C | SPOJKA METAL2000 ISO50 D40,5 | 659 | MTO | Ind | 18.02 | 18.02 |  | 18.02
3245060636425 | 63642 | 1 | C | SPOJKA METAL2000 ISO63 D52 | 659 | MTO | Ind | 34.655 | 34.655 |  | 34.655
3245060636524 | 63652 | 1 | C | SPOJKA METAL2000 PG9 D10 | 659 | MTO | Ind | 3.239 | 3.239 |  | 3.239
3245060636531 | 63653 | 1 | C | SPOJKA METAL2000 PG11 D10 | 659 | MTO | Ind | 3.239 | 3.239 |  | 3.239
3245060636555 | 63655 | 1 | C | SPOJKA METAL2000 PG11 D12 | 659 | MTO | Ind | 3.495 | 3.495 |  | 3.495
3245060636586 | 63658 | 1 | C | SPOJKA METAL2000 PG13,5 D15,5 | 659 | MTO | Ind | 3.967 | 3.967 |  | 3.967
3245060636593 | 63659 | 1 | C | SPOJKA METAL2000 PG16 D15,5 | 659 | MTO | Ind | 3.885 | 3.885 |  | 3.885
3245060636609 | 63660 | 1 | C | SPOJKA METAL2000 PG21 D20,5 | 659 | MTO | Ind | 4.674 | 4.674 |  | 4.674
3245060636616 | 63661 | 1 | C | SPOJKA METAL2000 PG9 D26,5 | 659 | MTO | Ind | 8.426 | 8.426 |  | 8.426
3245060636623 | 63662 | 1 | C | SPOJKA METAL2000 PG36 D34,5 | 659 | MTO | Ind | 11.111 | 11.111 |  | 11.111
3245060636630 | 63663 | 1 | C | SPOJKA METAL2000 PG42 D39,5 | 659 | MTO | Ind | 16.964 | 16.964 |  | 16.964
3245060636647 | 63664 | 1 | C | SPOJKA METAL2000 PG48 D50,5 | 659 | MTO | Ind | 31.908 | 31.908 |  | 31.908
3245060636715 | 63671 | 1 | C | SPOJKA METAL2000 UH.90° ISO16 D10 | 659 | MTO | Ind | 8.979 | 8.979 |  | 8.979
3245060636722 | 63672 | 1 | C | SPOJKA METAL2000 UH.90° ISO16 D12 | 659 | MTO | Ind | 10.199 | 10.199 |  | 10.199
3245060636739 | 63673 | 1 | C | SPOJKA METAL2000 UH.90° ISO16 D10 | 659 | MTO | Ind | 10.199 | 10.199 |  | 10.199
3245060636746 | 63674 | 1 | C | SPOJKA METAL2000 UH.90° ISO20 D15,5 | 659 | MTO | Ind | 11.121 | 11.121 |  | 11.121
3245060636753 | 63675 | 1 | C | SPOJKA METAL2000 UH.90° ISO25 D20,5 | 659 | MTO | Ind | 13.243 | 13.243 |  | 13.243
3245060636760 | 63676 | 1 | C | SPOJKA METAL2000 UH.90° ISO32 D26,5 | 659 | MTO | Ind | 26.097 | 26.097 |  | 26.097
3245060636777 | 63677 | 1 | C | SPOJKA METAL2000 UH.90° ISO40 D34,5 | 659 | MTO | Ind | 37.033 | 37.033 |  | 37.033
3245060636784 | 63678 | 1 | C | SPOJKA METAL2000 UH.90° ISO50 D39,5 | 659 | MTO | Ind | 68.142 | 68.142 |  | 68.142
3245060636791 | 63679 | 1 | C | SPOJKA METAL2000 UH.90° ISO63 D50,5 | 659 | MTO | Ind | 73.841 | 73.841 |  | 73.841
3245060636821 | 63682 | 1 | C | SPOJKA METAL2000 UH.90° PG9 D10 | 659 | MTO | Ind | 8.528 | 8.528 |  | 8.528
3245060636838 | 63683 | 1 | C | SPOJKA METAL2000 UH.90° PG11 D10 | 659 | MTO | Ind | 8.61 | 8.61 |  | 8.61
3245060636845 | 63684 | 1 | C | SPOJKA METAL2000 UH.90° PG11 D12 | 659 | MTO | Ind | 10.199 | 10.199 |  | 10.199
3245060636869 | 63686 | 1 | C | SPOJKA METAL2000 UH.90° PG11 D10 | 659 | MTO | Ind | 11.121 | 11.121 |  | 11.121
3245060636876 | 63687 | 1 | C | SPOJKA METAL2000 UH.90° PG16 D15,5 | 659 | MTO | Ind | 11.029 | 11.029 |  | 11.029
3245060636883 | 63688 | 1 | C | SPOJKA METAL2000 UH.90° PG21 D20,5 | 659 | MTO | Ind | 13.274 | 13.274 |  | 13.274
3245060636890 | 63689 | 1 | C | SPOJKA METAL2000 UH.90° PG29 D26,5 | 659 | MTO | Ind | 26.076 | 26.076 |  | 26.076
3245060636906 | 63690 | 1 | C | SPOJKA METAL2000 UH.90° PG36 D34,5 | 659 | MTO | Ind | 39.791 | 39.791 |  | 39.791
3245060636913 | 63691 | 1 | C | SPOJKA METAL2000 UH.90° PG42 D39,5 | 659 | MTO | Ind | 68.193 | 68.193 |  | 68.193
3245060636920 | 63692 | 1 | C | SPOJKA METAL2000 UH.90° PG48 D50,5 | 659 | MTO | Ind | 91.287 | 91.287 |  | 91.287
3245060367015 | 63701 | 50 | E | RÚRKA OCHRANNÁ POLYAMID 10MM | 658 | MTO | Ind | 1.825 | 1.825 |  | 1.825
3245060637026 | 63702 | 50 | E | RÚRKA OCHRANNÁ POLYAMID 12MM | 658 | MTO | Ind | 1.968 | 1.968 |  | 1.968
3245060637033 | 63703 | 50 | E | RÚRKA OCHRANNÁ POLYAMID 16MM | 658 | MTO | Ind | 2.583 | 2.583 |  | 2.583
3245060637040 | 63704 | 50 | E | RÚRKA OCHRANNÁ POLYAMID 20MM | 658 | MTO | Ind | 3.567 | 3.567 |  | 3.567
3245060637057 | 63705 | 50 | E | RÚRKA OCHRANNÁ POLYAMID 25MM | 658 | MTO | Ind | 4.52 | 4.52 |  | 4.52
3245060637064 | 63706 | 25 | E | RÚRKA OCHRANNÁ POLYAMID 32MM | 658 | MTO | Ind | 7.575 | 7.575 |  | 7.575
3245060637071 | 63707 | 25 | E | RÚRKA OCHRANNÁ POLYAMID 40MM | 658 | MTO | Ind | 9.492 | 9.492 |  | 9.492
3245060637088 | 63708 | 25 | E | RÚRKA OCHRANNÁ POLYAMID 50MM | 658 | MTO | Ind | 12.485 | 12.485 |  | 12.485
3245060637217 | 63721 | 50 | E | RÚRKA SFP PRE AUTOMATIZÁCIU 10MM | 658 | MTO | Ind | 3.372 | 3.372 |  | 3.372
3245060637224 | 63722 | 50 | E | RÚRKA SFP PRE AUTOMATIZÁCIU 12MM | 658 | MTO | Ind | 3.834 | 3.834 |  | 3.834
3245060637231 | 63723 | 50 | E | RÚRKA SFP PRE AUTOMATIZÁCIU 16MM | 658 | MTO | Ind | 5.012 | 5.012 |  | 5.012
3245060637248 | 63724 | 50 | E | RÚRKA SFP PRE AUTOMATIZÁCIU 20MM | 658 | MTO | Ind | 6.704 | 6.704 |  | 6.704
3245060637255 | 63725 | 50 | E | RÚRKA SFP PRE AUTOMATIZÁCIU 25MM | 658 | MTO | Ind | 9.512 | 9.512 |  | 9.512
3245060637262 | 63726 | 25 | E | RÚRKA SFP PRE AUTOMATIZÁCIU 32MM | 658 | MTO | Ind | 14.217 | 14.217 |  | 14.217
3245060637279 | 63727 | 25 | E | RÚRKA SFP PRE AUTOMATIZÁCIU 40MM | 658 | MTO | Ind | 17.876 | 17.876 |  | 17.876
3245060637286 | 63728 | 25 | E | RÚRKA SFP PRE AUTOMATIZÁCIU 50MM | 658 | MTO | Ind | 24.723 | 24.723 |  | 24.723
3245060637323 | 63732 | 50 | E | RÚRKA TR S OPLETENÍM 12MM | 658 | MTO | Ind | 4.797 | 4.797 |  | 4.797
3245060637330 | 63733 | 50 | E | RÚRKA TR S OPLETENÍM 16MM | 658 | MTO | Ind | 6.55 | 6.55 |  | 6.55
3245060637347 | 63734 | 50 | E | RÚRKA TR S OPLETENÍM 20MM | 658 | MTO | Ind | 8.005 | 8.005 |  | 8.005
3245060637354 | 63735 | 50 | E | RÚRKA TR S OPLETENÍM 25MM | 658 | MTO | Ind | 10.301 | 10.301 |  | 10.301
3245060637361 | 63736 | 25 | E | RÚRKA TR S OPLETENÍM 32MM | 658 | MTO | Ind | 14.822 | 14.822 |  | 14.822
3245060637378 | 63737 | 25 | E | RÚRKA TR S OPLETENÍM 40MM | 658 | MTO | Ind | 19.168 | 19.168 |  | 19.168
3245060637385 | 63738 | 25 | E | RÚRKA TR S OPLETENÍM 50MM | 658 | MTO | Ind | 23.883 | 23.883 |  | 23.883
3245060637507 | 63750 | 25 | C | SPOJKA SFP PRIAMA ISO12 D10 | 658 | MTO | Ind | 0.492 | 0.492 |  | 0.492
3245060637514 | 63751 | 25 | C | SPOJKA SFP PRIAMA ISO16 D12 | 658 | MTO | Ind | 0.533 | 0.533 |  | 0.533
3245060637521 | 63752 | 15 | C | SPOJKA SFP PRIAMA ISO16 D16 | 658 | MTO | Ind | 0.584 | 0.584 |  | 0.584
3245060637538 | 63753 | 15 | C | SPOJKA SFP PRIAMA ISO20 D16 | 658 | MTO | Ind | 0.584 | 0.584 |  | 0.584
3245060637545 | 63754 | 10 | C | SPOJKA SFP PRIAMA ISO20 D20 | 658 | MTO | Ind | 0.677 | 0.677 |  | 0.677
3245060637552 | 63755 | 10 | C | SPOJKA SFP PRIAMA ISO25 D20 | 658 | MTO | Ind | 0.697 | 0.697 |  | 0.697
3245060637569 | 63756 | 10 | C | SPOJKA SFP PRIAMA ISO25 D25 | 658 | MTO | Ind | 1.005 | 1.005 |  | 1.005
3245060637576 | 63757 | 5 | C | SPOJKA SFP PRIAMA ISO32 D32 | 658 | MTO | Ind | 1.24 | 1.24 |  | 1.24
3245060637583 | 63758 | 5 | C | SPOJKA SFP PRIAMA ISO40 D40 | 658 | MTO | Ind | 1.896 | 1.896 |  | 1.896
3245060637590 | 63759 | 1 | C | SPOJKA SFP PRIAMA ISO50 D50 | 658 | MTO | Ind | 2.071 | 2.071 |  | 2.071
3245060637606 | 63760 | 25 | C | SPOJKA SFP PRIAMA PG7 D10 | 658 | MTO | Ind | 0.492 | 0.492 |  | 0.492
3245060637613 | 63761 | 25 | C | SPOJKA SFP PRIAMA PG9 D10 | 658 | MTO | Ind | 0.492 | 0.492 |  | 0.492
3245060637637 | 63763 | 25 | C | SPOJKA SFP PRIAMA PG7 D12 | 658 | MTO | Ind | 0.554 | 0.554 |  | 0.554
3245060637644 | 63764 | 25 | C | SPOJKA SFP PRIAMA PG9 D12 | 658 | MTO | Ind | 0.554 | 0.554 |  | 0.554
3245060637651 | 63765 | 25 | C | SPOJKA SFP PRIAMA PG11 D12 | 658 | MTO | Ind | 0.625 | 0.625 |  | 0.625
3245060637675 | 63767 | 15 | C | SPOJKA SFP PRIAMA PG11 D16 | 658 | MTO | Ind | 0.697 | 0.697 |  | 0.697
3245060637682 | 63768 | 15 | C | SPOJKA SFP PRIAMA PG13,5 D16 | 658 | MTO | Ind | 0.697 | 0.697 |  | 0.697
3245060637705 | 63770 | 10 | C | SPOJKA SFP PRIAMA PG13,5 D20 | 658 | MTO | Ind | 0.738 | 0.738 |  | 0.738
3245060637712 | 63771 | 10 | C | SPOJKA SFP PRIAMA PG16 D20 | 658 | MTO | Ind | 0.892 | 0.892 |  | 0.892
3245060637729 | 63772 | 10 | C | SPOJKA SFP PRIAMA PG16 D25 | 658 | MTO | Ind | 1.251 | 1.251 |  | 1.251
3245060637736 | 63773 | 10 | C | SPOJKA SFP PRIAMA PG21 D25 | 658 | MTO | Ind | 1.251 | 1.251 |  | 1.251
3245060637743 | 63774 | 5 | C | SPOJKA SFP PRIAMA PG29 D32 | 658 | MTO | Ind | 1.476 | 1.476 |  | 1.476
3245060637750 | 63775 | 5 | C | SPOJKA SFP PRIAMA PG36 D40 | 658 | MTO | Ind | 2.224 | 2.224 |  | 2.224
3245060637767 | 63776 | 1 | C | SPOJKA SFP PRIAMA PG42 D50 | 658 | MTO | Ind | 2.542 | 2.542 |  | 2.542
3245060637774 | 63777 | 1 | C | SPOJKA SFP PRIAMA PG48 D50 | 658 | MTO | Ind | 2.85 | 2.85 |  | 2.85
3245060637804 | 63780 | 25 | C | SPOJKA SFP UHLOVÁ 90° ISO12 D10 | 659 | MTO | Ind | 0.789 | 0.789 |  | 0.789
3245060637811 | 63781 | 15 | C | SPOJKA SFP UHLOVÁ 90° ISO16 D12 | 659 | MTO | Ind | 0.841 | 0.841 |  | 0.841
3245060637828 | 63782 | 10 | C | SPOJKA SFP UHLOVÁ 90° ISO16 D16 | 659 | MTO | Ind | 0.912 | 0.912 |  | 0.912
3245060637835 | 63783 | 10 | C | SPOJKA SFP UHLOVÁ 90° ISO20 D16 | 659 | MTO | Ind | 0.953 | 0.953 |  | 0.953
3245060637842 | 63784 | 10 | C | SPOJKA SFP UHLOVÁ 90° ISO20 D20 | 659 | MTO | Ind | 0.994 | 0.994 |  | 0.994
3245060637859 | 63785 | 10 | C | SPOJKA SFP UHLOVÁ 90° ISO15 D25 | 659 | MTO | Ind | 0.994 | 0.994 |  | 0.994
3245060637866 | 63786 | 5 | C | SPOJKA SFP UHLOVÁ 90° ISO25 D25 | 659 | MTO | Ind | 1.374 | 1.374 |  | 1.374
3245060637873 | 63787 | 5 | C | SPOJKA SFP UHLOVÁ 90° ISO32 D32 | 659 | MTO | Ind | 1.589 | 1.589 |  | 1.589
3245060637903 | 63790 | 25 | C | SPOJKA SFP UHLOVÁ 90° PG7 D10 | 659 | MTO | Ind | 0.779 | 0.779 |  | 0.779
3245060637910 | 63791 | 15 | C | SPOJKA SFP UHLOVÁ 90° PG7 D12 | 659 | MTO | Ind | 0.83 | 0.83 |  | 0.83
3245060637927 | 63792 | 15 | C | SPOJKA SFP UHLOVÁ 90° PG9 D12 | 659 | MTO | Ind | 0.83 | 0.83 |  | 0.83
3245060637934 | 63793 | 10 | C | SPOJKA SFP UHLOVÁ 90° PG11 D16 | 659 | MTO | Ind | 0.994 | 0.994 |  | 0.994
3245060637941 | 63794 | 10 | C | SPOJKA SFP UHLOVÁ 90° PG13,5 D16 | 659 | MTO | Ind | 1.005 | 1.005 |  | 1.005
3245060637958 | 63795 | 10 | C | SPOJKA SFP UHLOVÁ 90° PG13,5 D20 | 659 | MTO | Ind | 1.005 | 1.005 |  | 1.005
3245060637965 | 63796 | 10 | C | SPOJKA SFP UHLOVÁ 90° PG16 D20 | 659 | MTO | Ind | 1.056 | 1.056 |  | 1.056
3245060637972 | 63797 | 5 | C | SPOJKA SFP UHLOVÁ 90° PG16 D25 | 659 | MTO | Ind | 1.384 | 1.384 |  | 1.384
3245060637989 | 63798 | 5 | C | SPOJKA SFP UHLOVÁ 90° PG21 D25 | 659 | MTO | Ind | 1.384 | 1.384 |  | 1.384
3245060637996 | 63799 | 5 | C | SPOJKA SFP UHLOVÁ 90° PG29 D32 | 659 | MTO | Ind | 1.384 | 1.384 |  | 1.384
3245060638085 | 63808 | 1 | C | SPOJKA SFP UHLOVÁ S ÚCHYTOM D40 | 659 | MTO | Ind | 5.351 | 5.351 |  | 5.351
3245060638092 | 63809 | 1 | C | SPOJKA SFP UHLOVÁ S ÚCHYTOM D50 | 659 | MTO | Ind | 5.802 | 5.802 |  | 5.802
3245060638108 | 63810 | 1 | C | ODBOČKA Y SFP D12/10-10 | 659 | MTO | Ind | 3.844 | 3.844 |  | 3.844
3245060638122 | 63812 | 1 | C | ODBOČKA Y SFP D16/12-12 | 659 | MTO | Ind | 3.916 | 3.916 |  | 3.916
3245060638146 | 63814 | 1 | C | ODBOČKA Y SFP D20/12-12 | 659 | MTO | Ind | 4.069 | 4.069 |  | 4.069
3245060638160 | 63816 | 1 | C | ODBOČKA Y SFP D20/16-16 | 659 | MTO | Ind | 4.069 | 4.069 |  | 4.069
3245060638184 | 63818 | 1 | C | ODBOČKA Y SFP D25/20-20 | 659 | MTO | Ind | 4.49 | 4.49 |  | 4.49
3245060638610 | 63861 | 50 | C | KRÚŽOK TESNIACI IP68 D10 | 659 | MTO | Ind | 0.133 | 0.133 |  | 0.133
3245060638627 | 63862 | 50 | C | KRÚŽOK TESNIACI IP68 D12 | 659 | MTO | Ind | 0.174 | 0.174 |  | 0.174
3245060638634 | 63863 | 50 | C | KRÚŽOK TESNIACI IP68 D16 | 659 | MTO | Ind | 0.195 | 0.195 |  | 0.195
3245060638641 | 63864 | 50 | C | KRÚŽOK TESNIACI IP68 D20 | 659 | MTO | Ind | 0.246 | 0.246 |  | 0.246
3245060638658 | 63865 | 10 | C | KRÚŽOK TESNIACI IP68 D25 | 659 | MTO | Ind | 0.267 | 0.267 |  | 0.267
3245060638665 | 63866 | 10 | C | KRÚŽOK TESNIACI IP68 D32 | 659 | MTO | Ind | 0.318 | 0.318 |  | 0.318
3245060638672 | 63867 | 10 | C | KRÚŽOK TESNIACI IP68 D40 | 659 | MTO | Ind | 0.707 | 0.707 |  | 0.707
3245060638689 | 63868 | 10 | C | KRÚŽOK TESNIACI IP68 D50 | 659 | MTO | Ind | 0.83 | 0.83 |  | 0.83
3245060638719 | 63871 | 25 | C | PRÍCHYTKA NA STENU D10 | 659 | MTO | Ind | 0.379 | 0.379 |  | 0.379
3245060638726 | 63872 | 25 | C | PRÍCHYTKA NA STENU D12 | 659 | MTO | Ind | 0.4 | 0.4 |  | 0.4
3245060638733 | 63873 | 25 | C | PRÍCHYTKA NA STENU D16 | 659 | MTO | Ind | 0.451 | 0.451 |  | 0.451
3245060638740 | 63874 | 10 | C | PRÍCHYTKA NA STENU D20 | 659 | MTO | Ind | 0.543 | 0.543 |  | 0.543
3245060638757 | 63875 | 10 | C | PRÍCHYTKA NA STENU D25 | 659 | MTO | Ind | 0.697 | 0.697 |  | 0.697
3245060638764 | 63876 | 10 | C | PRÍCHYTKA NA STENU D32 | 659 | MTO | Ind | 0.81 | 0.81 |  | 0.81
3245060638771 | 63877 | 5 | C | PRÍCHYTKA NA STENU D40 | 659 | MTO | Ind | 1.169 | 1.169 |  | 1.169
3245060638788 | 63878 | 5 | C | PRÍCHYTKA NA STENU D50 | 659 | MTO | Ind | 1.199 | 1.199 |  | 1.199
3245060638924 | 63892 | 25 | C | OCHR.KONCOVKA SFP TR D12 | 658 | MTO | Ind | 7.667 | 7.667 |  | 7.667
3245060638931 | 63893 | 25 | C | OCHR.KONCOVKA SFP TR D16 | 658 | MTO | Ind | 8.292 | 8.292 |  | 8.292
3245060638948 | 63894 | 25 | C | OCHR.KONCOVKA SFP TR D20 | 658 | MTO | Ind | 8.938 | 8.938 |  | 8.938
3245060638955 | 63895 | 10 | C | OCHR.KONCOVKA SFP TR D25 | 658 | MTO | Ind | 12.864 | 12.864 |  | 12.864
3245060638962 | 63896 | 10 | C | OCHR.KONCOVKA SFP TR D32 | 658 | MTO | Ind | 15.478 | 15.478 |  | 15.478
3245060638979 | 63897 | 10 | C | OCHR.KONCOVKA SFP TR D40 | 658 | MTO | Ind | 18.276 | 18.276 |  | 18.276
3245060638986 | 63898 | 5 | C | OCHR.KONCOVKA SFP TR D50 | 658 | MTO | Ind | 36.019 | 36.019 |  | 36.019
3245060640279 | 64027 | 10 | C | OZNAČOVACIA NÁLEPKA EXIT | nie je vo VK | MTO | Saa | 5.506 | 5.506 |  | 5.506
3245060640705 | 64070 | 25 | C | SPOJKA SFP UHLOVÁ 45° D10 ISO12 | 658 | MTO | Ind | 4.192 | 4.192 |  | 4.192
3245060640712 | 64071 | 15 | C | SPOJKA SFP UHLOVÁ 45° D12 ISO16 | 658 | MTO | Ind | 4.213 | 4.213 |  | 4.213
3245060640729 | 64072 | 10 | C | SPOJKA SFP UHLOVÁ 45° D16 ISO16 | 658 | MTO | Ind | 5.453 | 5.453 |  | 5.453
3245060640736 | 64073 | 10 | C | SPOJKA SFP UHLOVÁ 45° D16 ISO20 | 658 | MTO | Ind | 5.515 | 5.515 |  | 5.515
3245060640743 | 64074 | 10 | C | SPOJKA SFP UHLOVÁ 45° D20 ISO20 | 658 | MTO | Ind | 5.617 | 5.617 |  | 5.617
3245060640750 | 64075 | 10 | C | SPOJKA SFP UHLOVÁ 45° D20 ISO25 | 658 | MTO | Ind | 5.648 | 5.648 |  | 5.648
3245060640774 | 64077 | 5 | C | SPOJKA SFP UHLOVÁ 45° D25 ISO25 | 658 | MTO | Ind | 7.524 | 7.524 |  | 7.524
3245060640798 | 64079 | 5 | C | SPOJKA SFP UHLOVÁ 45° D32 ISO32 | 658 | MTO | Ind | 7.811 | 7.811 |  | 7.811
3245060640811 | 64081 | 1 | C | SPOJKA SFP UHLOVÁ 45° D40 ISO40 | 658 | MTO | Ind | 15.273 | 15.273 |  | 15.273
3245060640835 | 64083 | 1 | C | SPOJKA SFP UHLOVÁ 45° D50 ISO50 | 658 | MTO | Ind | 16.062 | 16.062 |  | 16.062
3245060641153 | 64115 | 25 | C | SPOJKA SFP UHLOVÁ 45° D10 PG7 | 658 | MTO | Ind | 4.182 | 4.182 |  | 4.182
3245060641160 | 64116 | 15 | C | SPOJKA SFP UHLOVÁ 45° D12 PG7 | 658 | MTO | Ind | 4.151 | 4.151 |  | 4.151
3245060641177 | 64117 | 15 | C | SPOJKA SFP UHLOVÁ 45° D12 PG9 | 658 | MTO | Ind | 4.233 | 4.233 |  | 4.233
3245060641191 | 64119 | 10 | C | SPOJKA SFP UHLOVÁ 45° D16 PG11 | 658 | MTO | Ind | 5.515 | 5.515 |  | 5.515
3245060641207 | 64120 | 10 | C | SPOJKA SFP UHLOVÁ 45° D16 PG13,5 | 658 | MTO | Ind | 5.515 | 5.515 |  | 5.515
3245060641214 | 64121 | 10 | C | SPOJKA SFP UHLOVÁ 45° D20 PG13,5 | 658 | MTO | Ind | 5.617 | 5.617 |  | 5.617
3245060641221 | 64122 | 10 | C | SPOJKA SFP UHLOVÁ 45° D20 PG16 | 658 | MTO | Ind | 5.617 | 5.617 |  | 5.617
3245060641252 | 64125 | 5 | C | SPOJKA SFP UHLOVÁ 45° D25 PG16 | 658 | MTO | Ind | 7.503 | 7.503 |  | 7.503
3245060641269 | 64126 | 5 | C | SPOJKA SFP UHLOVÁ 45° D25 PG21 | 658 | MTO | Ind | 7.534 | 7.534 |  | 7.534
3245060641283 | 64128 | 5 | C | SPOJKA SFP UHLOVÁ 45° D32 PG29 | 658 | MTO | Ind | 7.831 | 7.831 |  | 7.831
3245060641306 | 64130 | 1 | C | SPOJKA SFP UHLOVÁ 45° D40 PG36 | 658 | MTO | Ind | 15.15 | 15.15 |  | 15.15
3245060641320 | 64132 | 1 | C | SPOJKA SFP UHLOVÁ 45° D50 PG42 | 658 | MTO | Ind | 16.031 | 16.031 |  | 16.031
3245060660000 | 66000 | 1 | C | SVIET-NETRVALÉ S8 8W 1H 140LM | 356 | MTO | Saa | 62.145 | 62.145 |  | 62.145
3245060660017 | 66001 | 1 | C | SVIET-TRVALÉ S8 8W 1H 140LM | 356 | MTO | Saa | 124.324 | 124.324 |  | 124.324
3245060660024 | 66002 | 1 | C | SVIET-KOMB.S8 8W 1H 140LM | 356 | MTO | Saa | 124.324 | 124.324 |  | 124.324
3245060660031 | 66003 | 1 | C | SVIET-NETRVALÉ S8 8W 3H 110LM | 356 | MTO | Saa | 93.217 | 93.217 |  | 93.217
3245060660048 | 66004 | 1 | C | SVIET-TRVALÉ S8 8W 3H 110LM | 356 | MTO | Saa | 184.934 | 184.934 |  | 184.934
3245060660055 | 66005 | 1 | C | SVIET-KOMBIN. S8 8W 3H110LM | 356 | MTO | Saa | 184.934 | 184.934 |  | 184.934
3245060660901 | 66090 | 1 | C | SVIET-S8 RÁM PRE ZAP. MONTÁŽ | 356 | MTO | Saa | 9.973 | 9.973 |  | 9.973
3245060660925 | 66092 | 1 | C | SVIET-DIFÚZOR OBOJSTRANNÝ S8 | 356 | MTO | Saa | 16.635 | 16.635 |  | 16.635
3245060660987 | 66098 | 4 | C | SVIET-AKUMULÁTOR 4,8V 1,6AH | 361 | MTO | Saa | 22.524 | 22.524 |  | 22.524
3245060660994 | 66099 | 4 | C | SVIET-AKUMULÁTOR 7,2V 1,5AH | 361 | MTO | Saa | 32.132 | 32.132 |  | 32.132
3245060663704 | 66370 | 1 | C | CEL-ZB KRYT SKL STMIEVAČ B. | 78 | MTO | App | 176.603 | 176.603 |  | 176.603
3245060663711 | 66371 | 1 | C | CEL-ZB KRYT SKL 1-SPÍN. B. | 78 | MTO | App | 149.982 | 149.982 |  | 149.982
3245060663728 | 66372 | 1 | C | CEL-ZB KRYT SKL 2-SPÍN. B. | 78 | MTO | App | 158.452 | 158.452 |  | 158.452
3245060663735 | 66373 | 1 | C | CEL-ZB KRYT SKL OVL. ŽAL B. | 78 | MTO | App | 149.982 | 149.982 |  | 149.982
3245060663742 | 66374 | 1 | C | CEL-ZB KRYT SKL SCENÁR B. | 78 | MTO | App | 176.603 | 176.603 |  | 176.603
3245060663803 | 66380 | 1 | C | CEL-ZB KRYT SKL STMIEVAČ T. | 78 | MTO | App | 176.603 | 176.603 |  | 176.603
3245060663810 | 66381 | 1 | C | CEL-ZB KRYT SKL 1-SPÍN. T. | 78 | MTO | App | 149.982 | 149.982 |  | 149.982
3245060663827 | 66382 | 1 | C | CEL-ZB KRYT SKL 2-SPÍN. T. | 78 | MTO | App | 158.452 | 158.452 |  | 158.452
3245060663834 | 66383 | 1 | C | CEL-ZB KRYT SKL OVL. ŽAL T. | 78 | MTO | App | 149.982 | 149.982 |  | 149.982
3245060663841 | 66384 | 1 | C | CEL-ZB KRYT SKL SCENÁR T. | 78 | MTO | App | 176.603 | 176.603 |  | 176.603
3245060663902 | 66390 | 1 | C | CEL-ZB KRYT SKL STMIEVAČ Č. | 78 | MTO | App | 176.603 | 176.603 |  | 176.603
3245060663919 | 66391 | 1 | C | CEL-ZB KRYT SKL 1-SPÍN. Č. | 78 | MTO | App | 149.982 | 149.982 |  | 149.982
3245060663926 | 66392 | 1 | C | CEL-ZB KRYT SKL 2-SPÍN. Č. | 78 | MTO | App | 158.452 | 158.452 |  | 158.452
3245060663933 | 66393 | 1 | C | CEL-ZB KRYT SKL OVL. ŽAL Č. | 78 | MTO | App | 149.982 | 149.982 |  | 149.982
3245060663940 | 66394 | 1 | C | CEL-ZB KRYT SKL SCENÁR Č. | 78 | MTO | App | 176.603 | 176.603 |  | 176.603
3245060670016 | 67001 | 10 | C | CEL-STRIEDAVÝ PREPÍNAČ Č. 6 | 58 | MTS | App | 3.027 | 3.027 |  | 3.027
3245060670023 | 67002 | 10 | C | CEL-SPÍNAČ Č. 1 | 58 | MTS | App | 2.751 | 2.751 |  | 2.751
3245060670030 | 67003 | 10 | C | CEL-STRIED.PREP. Č.6 16A | 58 | MTO | App | 5.497 | 5.497 |  | 5.497
3245060670061 | 67006 | 10 | C | CEL-KRÍŽOVÝ PREPÍNAČ Č.7 | 58 | MTS | App | 4.229 | 4.229 |  | 4.229
3245060670092 | 67009 | 1 | C | CEL-SPÍNAČ NA KĽÚČ | 64 | MTO | App | 101.251 | 101.251 |  | 101.251
3245060670139 | 67013 | 10 | C | CEL-STRIED PREP. Č. 6 TICHÝ | 58 | MTO | App | 12.426 | 12.426 |  | 12.426
3245060670160 | 67016 | 10 | C | CEL-STRIED PREP. Č. 6 S PÁČKOU | 58 | MTO | App | 12.656 | 12.656 |  | 12.656
3245060670214 | 67021 | 10 | C | CEL-SPÍNAČ DVOJPÓLOVÝ Č. 2 | 58 | MTO | App | 14.868 | 14.868 |  | 14.868
3245060670313 | 67031 | 10 | C | CEL-TLAČIDLO PREP.KONTAKT.6A | 58 | MTS | App | 3.845 | 3.845 |  | 3.845
3245060670320 | 67032 | 10 | C | CEL-TLAČIDLO SPÍN.KONTAKT.6A | 58 | MTS | App | 3.631 | 3.631 |  | 3.631
3245060670337 | 67033 | 10 | C | CEL-TLAČ. PREP.KONTAKT. TICHÝ | 58 | MTO | App | 20.751 | 20.751 |  | 20.751
3245060670368 | 67036 | 10 | C | CEL-TLAČ. PREP.KONTAKT. S PÁČ. | 58 | MTO | App | 22.865 | 22.865 |  | 22.865
3245060670412 | 67041 | 1 | C | CEL-DOTYKOVÝ SPÍNAČ -400 W | 58 | MTO | App | 52.347 | 52.347 |  | 52.347
3245060670429 | 67042 | 1 | C | CEL-DOTYKOVÝ SPÍNAČ -1000 W | 58 | MTO | App | 54.602 | 54.602 |  | 54.602
3245060670436 | 67043 | 1 | C | CEL-DOTYKOVÝ STMIEVAČ -400 W | 60 | MTO | App | 52.543 | 52.543 |  | 52.543
3245060670450 | 67045 | 1 | C | CEL-OVLÁDAČ ŽALÚZIÍ DOTYKOVÝ | 64 | MTO | App | 46.436 | 46.436 |  | 46.436
3245060670498 | 67049 | 1 | C | CEL-BEZDOTYK. SPÍNAČ -1000 W | 58 | MTO | App | 77.421 | 77.421 |  | 77.421
3245060670511 | 67051 | 1 | C | CEL-PROGR. ČASOVÝ SPÍNAČ | 64 | MTO | App | 80.062 | 80.062 |  | 80.062
3245060670535 | 67053 | 1 | C | CEL-SPÍNAČ S ČASOVANÍM PROG. | 64 | MTO | App | 177.043 | 177.043 |  | 177.043
3245060670801 | 67080 | 1 | C | CEL-TLAČ. STMIEVAČ -0-10 V | 60 | MTO | App | 60.335 | 60.335 |  | 60.335
3245060670818 | 67081 | 1 | C | CEL-TLAČ. STMIEVAČ -300 W | 60 | MTS | App | 27.665 | 27.665 |  | 27.665
3245060670825 | 67082 | 1 | C | CEL-TLAČ. STMIEVAČ -600 W | 60 | MTS | App | 45.552 | 45.552 |  | 45.552
3245060670849 | 67084 | 1 | C | CEL-TLAČ. STMIEVAČ -400 W | 60 | MTS | App | 61.737 | 61.737 |  | 61.737
3245060670856 | 67085 | 1 | C | CEL-TLAČ. STM. LED-300 W | nie je vo VK | MTS | App | 92.149 | 92.149 |  | 92.149
3245060670863 | 67086 | 1 | C | CEL-TLAČ. STMIEVAČ -1000 W | 60 | MTO | App | 195.705 | 195.705 |  | 195.705
3245060670870 | 67087 | 1 | C | CEL-TLAČIDL. STMIEVAČ IR-400 W | 60 | MTS | App | 109.147 | 109.147 |  | 109.147
3245060670887 | 67088 | 1 | C | CEL-REGUL. OTÁČOK VENTILÁTORA | 64 | MTO | App | 72.438 | 72.438 |  | 72.438
3245060670894 | 67089 | 1 | C | CEL-OVLÁD. JEDN. PRE MOD. STM. | 60 | MTO | App | 48.993 | 48.993 |  | 48.993
3245060670917 | 67091 | 1 | C | CEL-SPÍNAČ AUTO 40-400W VYP. | 61 | MTS | App | 61.737 | 61.737 |  | 61.737
3245060670924 | 67092 | 1 | C | CEL-SPÍNAČ AUTO 40-1000W VYP. | 61 | MTS | App | 72.363 | 72.363 |  | 72.363
3245060670931 | 67093 | 1 | C | CEL-AUTO SPÍNAČ 20 LUX | 65 | MTO | App | 85.584 | 85.584 |  | 85.584
3245060670979 | 67097 | 1 | C | CEL-SPÍN. AUTO 40-400W NEVYP. | nie je vo VK | MTO | App | 57.106 | 57.106 |  | 57.106
3245060670986 | 67098 | 1 | C | CEL-SPÍN. AUTO 40-1000W NEVYP. | nie je vo VK | MTO | App | 67.489 | 67.489 |  | 67.489
3245060671143 | 67114 | 10 | C | CEL-ZÁSUVKA 2P+T NEZÁMENNÁ | 62 | MTO | App | 9.802 | 9.802 |  | 9.802
3245060671211 | 67121 | 10 | C | CEL-ZÁSUVKA 2P+T D.O. | 62 | MTS | App | 3.144 | 3.144 |  | 3.144
3245060671310 | 67131 | 10 | C | CEL-ZÁS. VÝSUVNÁ BIELA | 62 | MTO | App | 6.088 | 6.088 |  | 6.088
3245060671327 | 67132 | 10 | C | CEL-ZÁS. VÝSUVNÁ TITÁN | 62 | MTO | App | 7.156 | 7.156 |  | 7.156
3245060671334 | 67133 | 1 | C | CEL-ZAS. 2P+T S MECH. BIELA | 62 | MTO | App | 42.722 | 42.722 |  | 42.722
3245060671341 | 67134 | 1 | C | CEL-ZAS.2P+T S MECH. TITAN | 62 | MTO | App | 51.058 | 51.058 |  | 51.058
3245060671457 | 67145 | 10 | C | CEL-ZAS. 2P+T SCHUKO NEZAM. | 62 | MTO | App | 4.272 | 4.272 |  | 4.272
3245060671518 | 67151 | 10 | C | CEL-ZASUVKA EURO/US ST. | 62 | MTO | App | 5.21 | 5.21 |  | 5.21
3245060671532 | 67153 | 10 | C | CEL-ZASUVKA 2P+T SCHUKO | 62 | MTO | App | 4.272 | 4.272 |  | 4.272
3245060671556 | 67155 | 10 | C | CEL-ZASUVKA EURO/US STAND. | 62 | MTO | App | 4.272 | 4.272 |  | 4.272
3245060671563 | 67156 | 10 | C | CEL-ZASUVKA 2P+T TAL. ŠTAND. | 62 | MTO | App | 4.272 | 4.272 |  | 4.272
3245060671570 | 67157 | 10 | C | CEL-ZASUVKA US ŠTAND. | 62 | MTO | App | 4.272 | 4.272 |  | 4.272
3245060671594 | 67159 | 1 | C | CEL-ZÁS. PRE HOLIACI STROJČEK | 66 | MTO | App | 45.182 | 45.182 |  | 45.182
3245060671617 | 67161 | 10 | C | CEL-ZÁSUVKA SCHUKO 2P+T D.O. | nie je vo VK | MTO | App | 3.323 | 3.323 |  | 3.323
3245060671815 | 67181 | 10 | C | CEL-VÝVOD KÁBLOV BEZ SVORIEK | 75 | MTO | App | 6.138 | 6.138 |  | 6.138
3245060671839 | 67183 | 1 | C | CEL-VÝVOD KÁBLOV SO 4 SVORKAMI | 75 | MTO | App | 11.189 | 11.189 |  | 11.189
3245060672164 | 67216 | 1 | C | CEL-IČ PRÍJMAČ | nie je vo VK | MTO | Saa | 58.208 | 58.208 |  | 58.208
3245060672171 | 67217 | 1 | C | CEL-SCENÁROVÁ JEDNOTKA BIELA | nie je vo VK | MTO | Saa | 80.993 | 80.993 |  | 80.993
3245060672188 | 67218 | 1 | C | CEL-SCENÁROVÁ JEDNOTKA TITÁN | nie je vo VK | MTS | Saa | 85.036 | 85.036 |  | 85.036
3245060672317 | 67231 | 1 | C | CEL-ZB SPÍN BEZ N 300 W | 77 | MTO | Saa | 93.739 | 93.739 |  | 93.739
3245060672331 | 67233 | 1 | C | CEL-ZB UNIVER. SPÍN 1X2500W | 77 | MTS | Saa | 96.782 | 96.782 |  | 96.782
3245060672348 | 67234 | 1 | C | CEL-ZB UNIVER SPÍN 2 X 1000 W | 77 | MTO | Saa | 107.018 | 107.018 |  | 107.018
3245060672355 | 67235 | 1 | C | CEL-ZB JEDNODUCH. SKUP. SPÍN | 78 | MTO | Saa | 46.221 | 46.221 |  | 46.221
3245060672362 | 67236 | 1 | C | CEL-ZB DVOJITÝ SKUPINOVÝ SPÍN. | 78 | MTO | Saa | 53.158 | 53.158 |  | 53.158
3245060672379 | 67237 | 1 | C | CEL-ZB UNIV. STMIEV. BEZ N | 77 | MTS | Saa | 109.592 | 109.592 |  | 109.592
3245060672393 | 67239 | 1 | C | CEL-ZB SKUPINOVÝ STMIEVAČ | 78 | MTS | Saa | 58.137 | 58.137 |  | 58.137
3245060672409 | 67240 | 1 | C | CEL-ZB SCENÁROVA JEDNOTKA | 78 | MTS | Saa | 40.815 | 40.815 |  | 40.815
3245060672416 | 67241 | 1 | C | Obj. č. zrušené. Nové obj. č. viď 067552 | nie je vo VK | MTO | Saa | 45.773 | 45.773 |  | 45.773
3245060672423 | 67242 | 1 | C | Obj. č. zrušené. Nové obj. č. viď 067553 | nie je vo VK | MTO | Saa | 50.242 | 50.242 |  | 50.242
3245060672430 | 67243 | 1 | C | CEL-MUL. DOT. JEDN. SKLO BIEL | nie je vo VK | MTO | App | 144.706 | 144.706 |  | 144.706
3245060672447 | 67244 | 1 | C | CEL-MULT. DOT. JEDN. SKLO TIT. | nie je vo VK | MTO | App | 151.94 | 151.94 |  | 151.94
3245060672454 | 67245 | 1 | C | CEL-MUL. DOT. JEDN. SKLO ČIER. | nie je vo VK | MTO | App | 151.94 | 151.94 |  | 151.94
3245060672461 | 67246 | 1 | C | CEL-ZÁK. DOT. JED. SKL BIELE | nie je vo VK | MTO | Saa | 119.168 | 119.168 |  | 119.168
3245060672478 | 67247 | 1 | C | CEL-ZÁK. DOT. JED. SKL TIT | nie je vo VK | MTO | Saa | 125.128 | 125.128 |  | 125.128
3245060672485 | 67248 | 1 | C | CEL-ZÁK. DOT. JED. SKL ČIER | nie je vo VK | MTO | Saa | 125.128 | 125.128 |  | 125.128
3245060672492 | 67249 | 1 | C | Obj. č. zrušené. Nové obj. č. viď 067556 | nie je vo VK | MTO | Saa | 72.94 | 72.94 |  | 72.94
3245060672508 | 67250 | 1 | C | CEL-ZB SCS-CEL-ZB PREVODNÍK | 78 | MTO | Saa | 165.155 | 165.155 |  | 165.155
3245060672638 | 67263 | 1 | C | CEL-ZB INDIVID. OVL ŽALÚZIÍ | 77 | MTO | Saa | 115.552 | 115.552 |  | 115.552
3245060672645 | 67264 | 1 | C | CEL-ZB SKUPINOVÝ OVL ŽALÚZIÍ | 78 | MTO | Saa | 84.291 | 84.291 |  | 84.291
3245060672690 | 67269 | 1 | C | CEL-OVLÁDAČ PRE SOMFY | 64 | MTO | App | 83.636 | 83.636 |  | 83.636
3245060672713 | 67271 | 1 | C | CEL-1,2" DOT. PANEL BIELA | nie je vo VK | MTO | Saa | 192.565 | 192.565 |  | 192.565
3245060672720 | 67272 | 1 | C | CEL-1,2" DOT. PANEL TITÁN | nie je vo VK | MTO | Saa | 202.182 | 202.182 |  | 202.182
3245060672737 | 67273 | 1 | C | CEL-SCEN. DOT. ZÁVES SKL BIEL | nie je vo VK | MTO | App | 118.977 | 118.977 |  | 118.977
3245060672744 | 67274 | 1 | C | CEL-SCEN. DOT. ZÁVES SKL TIT | nie je vo VK | MTO | App | 118.977 | 118.977 |  | 118.977
3245060672751 | 67275 | 1 | C | CEL-SCEN. DOT. ZÁVES SKL ČIER | nie je vo VK | MTO | App | 118.977 | 118.977 |  | 118.977
3245060672850 | 67285 | 1 | C | CEL-10" MULTIM PANEL | nie je vo VK | MTO | App | 1740.717 | 1740.717 |  | 1740.717
3245060672928 | 67292 | 1 | C | CEL-3,5" PANEL | nie je vo VK | MTS | Saa | 442.85 | 442.85 |  | 442.85
3245060672935 | 67293 | 1 | C | CEL-SCEN. DOT. ODDYCH SKL BIEL | nie je vo VK | MTO | App | 118.977 | 118.977 |  | 118.977
3245060672942 | 67294 | 1 | C | CEL-SCEN. DOT. ODDYCH SKL TIT | nie je vo VK | MTO | App | 118.977 | 118.977 |  | 118.977
3245060672959 | 67295 | 1 | C | CEL-SCEN. DOT. ODDYCH SKL ČIER | nie je vo VK | MTO | App | 118.977 | 118.977 |  | 118.977
3245060673017 | 67301 | 1 | C | CEL-RCA VSTUP | nie je vo VK | MTO | Saa | 97.302 | 97.302 |  | 97.302
3245060673024 | 67302 | 1 | C | Obj. č. zrušené. Nové obj. č. viď 067555 | nie je vo VK | MTO | Saa | 94.994 | 94.994 |  | 94.994
3245060673031 | 67303 | 1 | C | REPR-16 OHM 12W | nie je vo VK | MTO | Saa | 48.753 | 48.753 |  | 48.753
3245060673048 | 67304 | 1 | C | REPR-8 OHM 100W TITÁN | nie je vo VK | MTO | Saa | 107.274 | 107.274 |  | 107.274
3245060673116 | 67311 | 1 | C | CEL-REPRO ZÁSUVKA JEDNOD. | 72 | MTS | App | 6.766 | 6.766 |  | 6.766
3245060673208 | 67320 | 1 | C | CEL-ZVUK. ROZV. TUNER | 70 | MTS | App | 142.519 | 142.519 |  | 142.519
3245060673215 | 67321 | 1 | C | CEL-ZVUK. ROZV. NAP. ZDROJ+REP. | 70 | MTO | App | 60.481 | 60.481 |  | 60.481
3245060673222 | 67322 | 1 | C | CEL-ZVUK. ROZV. NAPÁJANIE DO PODHĽADU | 46 | MTS | App | 54.983 | 54.983 |  | 54.983
3245060673239 | 67323 | 1 | C | CEL-ZVUK. ROZV. LOKÁL. OVL. | 70 | MTO | App | 159.223 | 159.223 |  | 159.223
3245060673246 | 67324 | 1 | C | CEL-ZVUK. ROZV. CENTRÁL. JEDN. | 70 | MTO | App | 271.355 | 271.355 |  | 271.355
3245060673253 | 67325 | 1 | C | CEL-ZVUK. ROZV. MODUL DOPLN. F. | 70 | MTO | App | 190.274 | 190.274 |  | 190.274
3245060673260 | 67326 | 1 | C | CEL-ZVUK. ROZV. RDS TUNER | 70 | MTO | App | 266.53 | 266.53 |  | 266.53
3245060673277 | 67327 | 1 | C | CEL-REPRODUKTOR 2´´ | 46 | MTS | App | 45.357 | 45.357 |  | 45.357
3245060673284 | 67328 | 1 | C | CEL-REPRO ZAPUSTENÝ | 70 | MTO | App | 18.203 | 18.203 |  | 18.203
3245060673291 | 67329 | 1 | C | CEL-REPRODUKTOR 6,5´´ | 46 | MTO | App | 53.432 | 53.432 |  | 53.432
3245060673406 | 67340 | 10 | C | CEL-ZÁSUVKA TELEFÓNNA RJ 11 | 67 | MTO | App | 4.029 | 4.029 |  | 4.029
3245060673444 | 67344 | 10 | C | CEL-ZÁSUVKA RJ45 KAT6 UTP 1 VÝSTUP | 67 | MTS | Man | 10.8 | 10.8 |  | 10.8
3245060673451 | 67345 | 10 | C | CEL-ZÁSUVKA RJ45 KAT6 FTP 1 VÝSTUP | 67 | MTS | Man | 11.7 | 11.7 |  | 11.7
3245060673468 | 67346 | 1 | C | CEL-ZÁS. 1XRJ45 KAT6A STP | 67 | MTS | Man | 15 | 15 |  | 15
3245060673475 | 67347 | 10 | C | CEL-ZÁS. 1XRJ45 KAT6A UTP | 67 | MTO | Man | 15 | 15 |  | 15
3245060673543 | 67354 | 1 | C | CEL-ZÁSUVKA RJ45 KAT6 UTP PATCH KÁBEL | 67 | MTO | Man | 28.8 | 28.8 |  | 28.8
3245060673550 | 67355 | 1 | C | CEL-ZÁSUVKA RJ45 KAT6 FTP PATCH KÁBEL | 67 | MTO | Man | 30.6 | 30.6 |  | 30.6
3245060673680 | 67368 | 1 | C | CEL-ZÁSUVKA BUS | nie je vo VK | MTO | Saa | 22.28 | 22.28 |  | 22.28
3245060673789 | 67378 | 1 | C | CEL-ZÁS. TV-RD-SAT PRIEBEŽNÁ | 63 | MTS | App | 14.336 | 14.336 |  | 14.336
3245060673796 | 67379 | 1 | C | CEL-ZÁSUVKA TV-RD-SAT KONCOVÁ | 63 | MTS | App | 14.336 | 14.336 |  | 14.336
3245060673833 | 67383 | 10 | C | CEL-ZÁSUVKA TV-RD HVIEZDA | 63 | MTS | App | 11.954 | 11.954 |  | 11.954
3245060673840 | 67384 | 10 | C | CEL-ZÁSUVKA TV-RD PRIEBEŽNÁ | 63 | MTO | App | 12.184 | 12.184 |  | 12.184
3245060673857 | 67385 | 10 | C | CEL-ZÁSUVKA TV-RD KONCOVÁ | 63 | MTO | App | 12.184 | 12.184 |  | 12.184
3245060673888 | 67388 | 1 | C | CEL-ZÁSUVKA TV-RD-SAT HVIEZDA | 63 | MTS | App | 14.101 | 14.101 |  | 14.101
3245060673895 | 67389 | 10 | C | CEL-ZÁSUVKA TV R SAT 2 KÁBLOVÁ | 63 | MTO | App | 14.101 | 14.101 |  | 14.101
3245060673963 | 67396 | 10 | C | CEL-ZÁSUVKA RJ45 KAT6 STP 1 VÝSTUP | 67 | MTS | Man | 13.5 | 13.5 |  | 13.5
3245060674007 | 67400 | 1 | C | CEL-TERMOSTAT IZBOVÝ | 65 | MTS | App | 65.541 | 65.541 |  | 65.541
3245060674021 | 67402 | 1 | C | CEL-TERMOSTAT PROGRAMOVATEĽNÝ | 65 | MTO | App | 178.349 | 178.349 |  | 178.349
3245060674052 | 67405 | 1 | C | CEL-TERMOSTAT PODLAHOVÝ | 65 | MTO | App | 109.753 | 109.753 |  | 109.753
4010957674083 | 67408 | 1 | C | CEL-SONDA PRE MOD. TERMOSTAT | 65 | MTO | App | 42.25 | 42.25 |  | 42.25
3245060674229 | 67422 | 1 | C | CEL-OTOČNÝ SPÍNAČ 1-0-2 | 64 | MTO | App | 29.176 | 29.176 |  | 29.176
3245060674236 | 67423 | 1 | C | CEL-SPÍNAČ VENTILÁTORA ONESK. | 64 | MTO | App | 77.673 | 77.673 |  | 77.673
3245060674243 | 67424 | 1 | C | CEL-OTOČNÝ SPÍNAČ 1-0-2-3 | 64 | MTO | App | 36.47 | 36.47 |  | 36.47
3245060674304 | 67430 | 1 | C | CEL-ZÁS. VYSÁVAČ BEZKON. BIELA | 66 | MTO | App | 38.719 | 38.719 |  | 38.719
3245060674311 | 67431 | 1 | C | CEL-ZÁS. VYSÁVAČ BEZKON. TITÁN | 66 | MTO | App | 42.744 | 42.744 |  | 42.744
3245060674328 | 67432 | 1 | C | CEL-ZÁS. VYSÁV. EL. KON. BIELA | 66 | MTO | App | 50.342 | 50.342 |  | 50.342
3245060674335 | 67433 | 1 | C | CEL-ZÁS. VYSÁV. EL. KON. TITÁN | 66 | MTO | App | 59.895 | 59.895 |  | 59.895
3245060674397 | 67439 | 1 | C | CEL-ZÁS. VYSÁV. PREPOJOV. SADA | 66 | MTO | App | 23.189 | 23.189 |  | 23.189
3245060674557 | 67455 | 1 | C | CEL-SNÍMAČ PRE VENTILÁTOR | nie je vo VK | MTO | Saa | 71.118 | 71.118 |  | 71.118
3245060674564 | 67456 | 1 | C | CEL-CENT. JEDN. RIADENIA KÚR. | nie je vo VK | MTO | Saa | 279.584 | 279.584 |  | 279.584
3245060674571 | 67457 | 1 | C | CEL-SNÍMAČ TEPLOTY S REGUL. | nie je vo VK | MTO | Saa | 63.944 | 63.944 |  | 63.944
3245060674588 | 67458 | 1 | C | CEL-SNÍMAČ TEPLOTY | nie je vo VK | MTO | Saa | 56.817 | 56.817 |  | 56.817
3245060675257 | 67525 | 1 | C | CEL-ZB PRIJÍMAČ TECHN. ALARMOV | 79 | MTO | Saa | 81.906 | 81.906 |  | 81.906
3245060675264 | 67526 | 1 | C | NAPÁJACI ZDROJ TECH. ALAR | 79 | MTO | App | 26.935 | 26.935 |  | 26.935
3245060675271 | 67527 | 1 | C | CEL-DETEKTOR LPG | 79 | MTO | App | 134.851 | 134.851 |  | 134.851
3245060675288 | 67528 | 1 | C | CEL-DETEKTOR METÁNU | 79 | MTO | App | 134.851 | 134.851 |  | 134.851
3245060675295 | 67529 | 1 | C | CEL-DETEKTOR ZATOPENIA | 79 | MTO | App | 134.851 | 134.851 |  | 134.851
3245060675301 | 67530 | 1 | C | AKTIV. PRVOK TECH. ALAR. | nie je vo VK | MTO | Saa | 37.727 | 37.727 |  | 37.727
3245060675462 | 67546 | 1 | C | CEL-VIDEOTEL HANDS FREE | 156 | MTO | Saa | 598.185 | 598.185 |  | 598.185
3245060675479 | 67547 | 1 | C | CEL-AUDIOTEL HANDS FREE | 156 | MTO | Saa | 105.158 | 105.158 |  | 105.158
3245060675509 | 67550 | 1 | C | CEL-KAMERA ZAP. MONT. | 157 | MTO | Saa | 374.184 | 374.184 |  | 374.184
3245060675523 | 67552 | 1 | C | CEL-ZÁKLADNÝ OVLÁDAČ | nie je vo VK | MTS | Saa | 45.773 | 45.773 |  | 45.773
3245060675530 | 67553 | 1 | C | CEL-ŠPECIÁLNA JEDNOTKA | nie je vo VK | MTO | Saa | 50.242 | 50.242 |  | 50.242
3245060675554 | 67555 | 1 | C | CEL-OVLÁDANIE SO ZOSILŇOVAČOM | nie je vo VK | MTO | Saa | 94.994 | 94.994 |  | 94.994
3245060675561 | 67556 | 1 | C | CEL-AKTIVAČNÝ PRVOK ZAP. MONTÁŽ 2 KONTAKTY | nie je vo VK | MTO | Saa | 72.94 | 72.94 |  | 72.94
3245060675608 | 67560 | 1 | C | CEL-TLAČIDLO "ZVONČEK" S LED | nie je vo VK | MTO | App | 28.41 | 28.41 |  | 28.41
3245060675639 | 67563 | 1 | C | CEL-HOTELOVÝ KARTOVÝ SPÍNAČ | 66 | MTO | App | 45.182 | 45.182 |  | 45.182
3245060675646 | 67564 | 1 | C | CEL-HOTELOVÝ KARTOVÝ SPÍNAČ RFID | 66 | MTO | App | 80 | 80 |  | 80
3245060676018 | 67601 | 1 | C | CEL-OVLÁDAČ ŽALÚZIÍ | 64 | MTS | App | 16.431 | 16.431 |  | 16.431
3245060676025 | 67602 | 1 | C | CEL-TLAČIDLO PRE ŽALÚZIE | 64 | MTS | App | 17.406 | 17.406 |  | 17.406
3245060676216 | 67621 | 1 | C | CEL-OVLÁDAČ ŽALÚZIÍ PROGRAM. | 64 | MTO | App | 110.668 | 110.668 |  | 110.668
3245060676223 | 67622 | 1 | C | CEL-ELEKTRONIKA PRE OVL.ŽALÚZ. | 64 | MTO | App | 37.977 | 37.977 |  | 37.977
3245060676513 | 67651 | 1 | C | CEL-SVIETIDLO LED | 65 | MTS | App | 19.233 | 19.233 |  | 19.233
3245060676537 | 67653 | 1 | C | CEL-SVIETIDLO NÚDZOVÉ | 65 | MTO | App | 35.67 | 35.67 |  | 35.67
3245060676582 | 67658 | 1 | C | CEL-SVIETIDLO NÚDZOVÉ VYNÍMAT. | 65 | MTO | App | 65.851 | 65.851 |  | 65.851
3245060676605 | 67660 | 10 | C | CEL-DRŽIAK ŠTÍTKOV | 59 | MTO | App | 3.11 | 3.11 |  | 3.11
3245060676643 | 67664 | 10 | C | SIGNÁLKA LED PRE SILOVÉ ZÁSUVK | 59 | MTO | Man | 5.109 | 5.109 |  | 5.109
3245060676650 | 67665 | 10 | C | MOS-SIGNÁLKA SIGNALIZ. F | 59 | MTO | Man | 4.378 | 4.378 |  | 4.378
3245060676667 | 67666 | 10 | C | MOS-SIGNÁLKA ORIENT 230V | 59 | MTS | Man | 4.378 | 4.378 |  | 4.378
3245060676674 | 67667 | 10 | C | MOS-SIGNÁLKA ORIENT 12,24,48V | 59 | MTO | Man | 4.378 | 4.378 |  | 4.378
3245060676681 | 67668 | 10 | C | MOS-SIGNÁLKA PREP. Č6 | 59 | MTO | Man | 3.76 | 3.76 |  | 3.76
3245060676698 | 67669 | 1 | C | CEL-PODSVIETENÝ KRYCÍ KRÚŽOK | 59 | MTS | App | 16.474 | 16.474 |  | 16.474
3245060676988 | 67698 | 1 | C | CEL-PIKTOGRAMY BIELE | 66 | MTO | App | 4.271 | 4.271 |  | 4.271
3245060676995 | 67699 | 1 | C | CEL-PIKTOGRAMY GRAFIT | 66 | MTO | App | 4.271 | 4.271 |  | 4.271
3245060677404 | 67740 | 10 | C | CEL-KRYT ANTIB. STR. PREPÍNAČ | 74 | MTO | App | 3.419 | 3.419 |  | 3.419
3245060677411 | 67741 | 10 | C | CEL-KRYT ANTIB. DVOJ. STR. PR. | 74 | MTO | App | 4.63 | 4.63 |  | 4.63
3245060677428 | 67742 | 10 | C | CEL-KRYT ANTIB. STR. PR. +SIGN | 74 | MTO | App | 6.485 | 6.485 |  | 6.485
3245060677435 | 67743 | 1 | C | CEL-KRYT ANTI. 2STR. PR. +SIGN | 74 | MTO | App | 9.279 | 9.279 |  | 9.279
3245060677442 | 67744 | 10 | C | CEL-KRYT ANTIB. ZÁSUVKA 2P+T | 74 | MTO | App | 2.91 | 2.91 |  | 2.91
3245060677466 | 67746 | 10 | C | CEL-KRYT ANTIB. DÁT ZÁS. KAT.6 | 74 | MTO | App | 3.419 | 3.419 |  | 3.419
3245060677480 | 67748 | 1 | C | CEL-KRYT ANTIB. STMIEVAČ | 74 | MTO | App | 4.63 | 4.63 |  | 4.63
3245060677497 | 67749 | 1 | C | CEL-KRYT ANTIB. ŽALÚZIE | 74 | MTO | App | 6.195 | 6.195 |  | 6.195
3245060677503 | 67750 | 1 | C | CEL-KRYT ANTIB. ZÁS. TV+RD-SAT | 74 | MTO | App | 2.91 | 2.91 |  | 2.91
3245060677602 | 67760 | 10 | C | CEL-KRYT ANTI. ZÁS. SCHU. 2P+T | 74 | MTO | App | 2.91 | 2.91 |  | 2.91
3245060678012 | 67801 | 5 | C | CEL-KRYT IP44 STR. PREPÍNAČ | 74 | MTS | App | 3.615 | 3.615 |  | 3.615
3245060678029 | 67802 | 5 | C | CEL-KRYT IP44 DVOJ. STR. PREP | 74 | MTO | App | 6.232 | 6.232 |  | 6.232
3245060678036 | 67803 | 5 | C | CEL-KRYT IP44 STR. PREP+ SIGN. | 74 | MTO | App | 11.076 | 11.076 |  | 11.076
3245060678043 | 67804 | 5 | C | CEL-KRYT IP44 2STR. PREP+SIGN. | 74 | MTO | App | 30.182 | 30.182 |  | 30.182
3245060678050 | 67805 | 5 | C | CEL-KRYT IP44 STR. PREP+ŠTÍT | 74 | MTO | App | 11.076 | 11.076 |  | 11.076
3245060678111 | 67811 | 5 | C | CEL-KRYT IP44 ZÁSUVKA 2P+T | 74 | MTS | App | 5.841 | 5.841 |  | 5.841
3245060678418 | 67841 | 5 | C | CEL-KRYT IP44 ZÁS. SCHUKO 2P+T | 74 | MTO | App | 5.04 | 5.04 |  | 5.04
3245060680008 | 68000 | 1 | C | CEL-KRYCÍ KRÚŽOK BIELY | nie je vo VK | MTS | App | 3.192 | 3.192 |  | 3.192
3245060680015 | 68001 | 10 | C | CEL-KRYT SPÍNAČA JEDNOD. B. | 82 | MTS | App | 1.545 | 1.545 |  | 1.545
3245060680022 | 68002 | 10 | C | CEL-KRYT SPÍNAČA DVOJITÝ BIELY | nie je vo VK | MTS | App | 2.842 | 2.842 |  | 2.842
3245060680039 | 68003 | 10 | C | CEL-KRYT SPÍNAČA SIGN.BIELY | 82 | MTS | App | 4.884 | 4.884 |  | 4.884
3245060680046 | 68004 | 1 | C | CEL-KRYT SPÍN. DVOJ SIGN. B. | 83 | MTO | App | 7.939 | 7.939 |  | 7.939
3245060680060 | 68006 | 10 | C | CEL-KRYT KRÍŽ. PREP. BIELA | 82 | MTS | App | 3.073 | 3.073 |  | 3.073
3245060680077 | 68007 | 10 | C | CEL-KRYT KRÍŽ. PREP. SIGN. B. | 82 | MTO | App | 6.145 | 6.145 |  | 6.145
3245060680091 | 68009 | 1 | C | CEL-KRYT SPÍNAČ NA KĽÚČ BIELY | 84 | MTO | App | 9.732 | 9.732 |  | 9.732
3245060680107 | 68010 | 1 | C | CEL-KRYT B. SO SIGN. S PÁČKOU | 59 | MTO | App | 14.346 | 14.346 |  | 14.346
3245060680114 | 68011 | 1 | C | CEL-KRYT SPÍNAČA 5M BIELY | 83 | MTO | App | 11.475 | 11.475 |  | 11.475
3245060680138 | 68013 | 1 | C | CEL-KRYT BIELY SO SIGN. TICHÝ | 59 | MTO | App | 14.544 | 14.544 |  | 14.544
3245060680145 | 68014 | 10 | C | CEL-KRYT PRE TLAČIDLO BIELY | 82 | MTO | App | 8.773 | 8.773 |  | 8.773
3245060680169 | 68016 | 10 | C | CEL-KRYT TLAČIDLO S PÁČKOU B.E | 83 | MTO | App | 4.12 | 4.12 |  | 4.12
3245060680176 | 68017 | 10 | C | CEL-KRYT TLAČIDLO TICHÉ BIELE | 84 | MTO | App | 4.155 | 4.155 |  | 4.155
3245060680183 | 68018 | 1 | C | CEL-KRYT SPÍN. DVOJ. TICHÝ B. | 84 | MTO | App | 5.345 | 5.345 |  | 5.345
3245060680190 | 68019 | 1 | C | CEL-KRYT SPÍN. DVOJ. PÁČKA B. | 84 | MTO | App | 5.594 | 5.594 |  | 5.594
3245060680206 | 68020 | 1 | C | CEL-KRYT SPÍN. 5M SIGN. BIELY | 83 | MTO | App | 22.972 | 22.972 |  | 22.972
3245060680213 | 68021 | 10 | C | CEL-KRYT 2PÓLOVÝ SPÍN. BIELA | 82 | MTO | App | 4.564 | 4.564 |  | 4.564
3245060680237 | 68023 | 10 | C | CEL-KRYT 2PÓL SPÍN. SIGN. BIEL | 82 | MTO | App | 9.075 | 9.075 |  | 9.075
3245060680244 | 68024 | 1 | C | CEL-KRYT SPÍNAČA 3M BIELY | 83 | MTO | App | 8.566 | 8.566 |  | 8.566
3245060680251 | 68025 | 1 | C | CEL-KRYT SPÍN. 3M SIGN. BIELY | 83 | MTO | App | 17.13 | 17.13 |  | 17.13
3245060680312 | 68031 | 1 | C | CEL-KRYT STMIEVAČA BIELY | 84 | MTS | App | 7.69 | 7.69 |  | 7.69
3245060680336 | 68033 | 1 | C | CEL-KRYT VÝK. STMIEV. 1000W B. | 85 | MTO | App | 26.337 | 26.337 |  | 26.337
3245060680350 | 68035 | 1 | C | CEL-KRYT AUTO. SPÍNAČ BIELY | 85 | MTS | App | 9.092 | 9.092 |  | 9.092
3245060680374 | 68037 | 1 | C | CEL-KRYT SPÍNAČ S ČAS. BIELY | 84 | MTO | App | 6.198 | 6.198 |  | 6.198
3245060680381 | 68038 | 1 | C | CEL-KRYT SPÍN. PROG. BIELY | 84 | MTO | App | 22.715 | 22.715 |  | 22.715
3245060680398 | 68039 | 1 | C | CEL-KRYT AUTO. SPÍN NEVYP. B. | 85 | MTO | App | 9.092 | 9.092 |  | 9.092
3245060680411 | 68041 | 1 | C | CEL-KRYT SPÍN. B. SKLO B.E | 84 | MTO | App | 25.733 | 25.733 |  | 25.733
3245060680435 | 68043 | 1 | C | CEL-KRYT STMIEV. B. SKLO B. | 85 | MTO | App | 25.716 | 25.716 |  | 25.716
3245060680459 | 68045 | 1 | C | CEL-KRYT OVLÁD. ŽAL. SKLO BIEL | 85 | MTO | App | 26.408 | 26.408 |  | 26.408
3245060680497 | 68049 | 1 | C | CEL-KRYT BEZDOTYK BIELA | 84 | MTO | App | 10.461 | 10.461 |  | 10.461
3245060680510 | 68051 | 1 | C | CEL-KRYT AUTO. SPÍNAČ BIELY | 90 | MTO | App | 13.159 | 13.159 |  | 13.159
3245060680589 | 68058 | 1 | C | CEL-KRYT SVIET. NÚDZ. VYNÍM B. | 90 | MTO | App | 29.552 | 29.552 |  | 29.552
3245060680619 | 68061 | 1 | C | CEL-KRYT OVL. VENTIL. 2RÝCH B. | 90 | MTO | App | 1.971 | 1.971 |  | 1.971
3245060680626 | 68062 | 1 | C | CEL-KRYT OTOČ. SPÍNAČA 3R BIELY | 90 | MTO | App | 6.669 | 6.669 |  | 6.669
3245060680640 | 68064 | 1 | C | CEL-KRYT OTOČ. SPÍNAČA 4R BIELY | 90 | MTO | App | 6.669 | 6.669 |  | 6.669
3245060680756 | 68075 | 1 | C | CEL-KRYT STMIEVAČA IR BIELY | 84 | MTS | App | 7.727 | 7.727 |  | 7.727
3245060680800 | 68080 | 1 | C | CEL-ZB KRYT SCENÁR B. | 93 | MTO | App | 17.725 | 17.725 |  | 17.725
3245060680817 | 68081 | 1 | C | Obj. č. zrušené. Nové obj. č. viď 068203 | nie je vo VK | MTO | App | 4.894 | 4.894 |  | 4.894
3245060680824 | 68082 | 1 | C | Obj. č. zrušené. Nové obj. č. viď 068202 | nie je vo VK | MTO | App | 8.577 | 8.577 |  | 8.577
3245060680831 | 68083 | 1 | C | Obj. č. zrušené. Nové obj. č. viď 068000 | nie je vo VK | MTO | App | 3.192 | 3.192 |  | 3.192
3245060680848 | 68084 | 1 | C | Obj. č. zrušené. Nové obj. č. viď 068158 | nie je vo VK | MTO | App | 8.577 | 8.577 |  | 8.577
3245060680855 | 68085 | 1 | C | Obj. č. zrušené. Nové obj. č. viď 068188 | nie je vo VK | MTO | App | 8.577 | 8.577 |  | 8.577
3245060680862 | 68086 | 1 | C | Obj. č. zrušené. Nové obj. č. viď 068180 | nie je vo VK | MTO | App | 8.577 | 8.577 |  | 8.577
3245060680879 | 68087 | 1 | C | Obj. č. zrušené. Nové obj. č. viď 068176 | nie je vo VK | MTO | App | 8.577 | 8.577 |  | 8.577
3245060680886 | 68088 | 1 | C | CEL-KRYT REGULÁTOR VENT. BIELA | 90 | MTO | App | 7.421 | 7.421 |  | 7.421
3245060680893 | 68089 | 1 | C | CEL-ZB KRYT SKUP. STMIEV. B. | 93 | MTS | App | 17.854 | 17.854 |  | 17.854
3245060680916 | 68091 | 1 | C | CEL-ZB KRYT UNIVERZ. SPÍNAČ B. | 93 | MTS | App | 17.982 | 17.982 |  | 17.982
3245060680947 | 68094 | 1 | C | CEL-ZB KRYT DVOJITÝ SPÍNAČ B. | 93 | MTS | App | 17.854 | 17.854 |  | 17.854
3245060680978 | 68097 | 1 | C | CEL-ZB KRYT UNI. STMIEVAČ B. | 93 | MTO | App | 18.535 | 18.535 |  | 18.535
3245060681005 | 68100 | 1 | C | Obj. č. zrušené. Nové obj. č. viď 068269 | nie je vo VK | MTO | App | 4.894 | 4.894 |  | 4.894
3245060681012 | 68101 | 1 | C | Obj. č. zrušené. Nové obj. č. viď 068148 | nie je vo VK | MTO | App | 4.894 | 4.894 |  | 4.894
3245060681029 | 68102 | 1 | C | Obj. č. zrušené. Nové obj. č. viď 068178 | nie je vo VK | MTO | App | 4.894 | 4.894 |  | 4.894
3245060681036 | 68103 | 1 | C | Obj. č. zrušené. Nové obj. č. viď 068177 | nie je vo VK | MTO | App | 4.894 | 4.894 |  | 4.894
3245060681043 | 68104 | 1 | C | Obj. č. zrušené. Nové obj. č. viď 068156 | nie je vo VK | MTO | App | 4.894 | 4.894 |  | 4.894
3245060681050 | 68105 | 1 | C | Obj. č. zrušené. Nové obj. č. viď 068155 | nie je vo VK | MTO | App | 4.894 | 4.894 |  | 4.894
3245060681067 | 68106 | 1 | C | Obj. č. zrušené. Nové obj. č. viď 068281 | nie je vo VK | MTO | App | 4.894 | 4.894 |  | 4.894
3245060681074 | 68107 | 1 | C | Obj. č. zrušené. Nové obj. č. viď 068280 | nie je vo VK | MTO | App | 4.894 | 4.894 |  | 4.894
3245060681081 | 68108 | 1 | C | Obj. č. zrušené. Nové obj. č. viď 068259 | nie je vo VK | MTO | App | 8.577 | 8.577 |  | 8.577
3245060681098 | 68109 | 1 | C | Obj. č. zrušené. Nové obj. č. viď 068142 | nie je vo VK | MTO | App | 7.189 | 7.189 |  | 7.189
3245060681104 | 68110 | 1 | C | Obj. č. zrušené. Nové obj. č. viď 068149 | nie je vo VK | MTO | App | 4.894 | 4.894 |  | 4.894
3245060681111 | 68111 | 10 | C | CEL-KRYT ZÁSUVKA 2P+T D.O. B. | 85 | MTS | App | 0.994 | 0.994 |  | 0.994
3245060681135 | 68113 | 10 | C | CEL-KRYT ZÁS. 2P+T D.O. SIG B. | 85 | MTO | App | 6.375 | 6.375 |  | 6.375
3245060681319 | 68131 | 10 | C | CEL-KRYT ZÁS. SCH 2P+T D.O. B. | 86 | MTO | App | 1.293 | 1.293 |  | 1.293
3245060681326 | 68132 | 10 | C | CEL-KRYT ZAS. EU/US BIELY | 86 | MTO | App | 2.397 | 2.397 |  | 2.397
3245060681333 | 68133 | 10 | C | CEL-KRYT ZAS. ANGL. BIELY | 86 | MTO | App | 2.397 | 2.397 |  | 2.397
3245060681340 | 68134 | 1 | C | CEL-KRYT ZAS. 2X2P+T EU/US BIELY | 86 | MTO | App | 3.647 | 3.647 |  | 3.647
3245060681357 | 68135 | 1 | C | CEL-KRYT ZÁS. HOL. STROJ. BIEL | 90 | MTO | App | 6.589 | 6.589 |  | 6.589
3245060681364 | 68136 | 10 | C | CEL-KRYT ZAS.2P+T TAL. BIELY | 86 | MTO | App | 3.647 | 3.647 |  | 3.647
3245060681371 | 68137 | 10 | C | CEL-KRYT ZASUVKY US BIELY | 86 | MTO | App | 3.647 | 3.647 |  | 3.647
3245060681388 | 68138 | 10 | C | CEL-KRYT ZAS. 2X2P+T TAL. BIELY | 86 | MTO | App | 3.647 | 3.647 |  | 3.647
3245060681418 | 68141 | 10 | C | CEL-KRYT VÝVOD KÁBLOV BIELY | 91 | MTO | App | 3.427 | 3.427 |  | 3.427
3245060681425 | 68142 | 1 | C | CEL-BUS KRYT 2M OSVETLENIE B. | nie je vo VK | MTO | App | 7.189 | 7.189 |  | 7.189
3245060681432 | 68143 | 10 | C | CEL-ZÁSLEPKA BIELA | 75 | MTS | App | 5.416 | 5.416 |  | 5.416
3245060681449 | 68144 | 1 | C | CEL-BUS KRYT 2M OSV. B. | nie je vo VK | MTO | App | 8.577 | 8.577 |  | 8.577
3245060681463 | 68146 | 1 | C | CEL-ZB KRYT SCS-ZB PREV. B. | 93 | MTO | App | 17.641 | 17.641 |  | 17.641
3245060681487 | 68148 | 1 | C | CEL-BUS KRYT SVETLO LS B. | nie je vo VK | MTO | App | 4.894 | 4.894 |  | 4.894
3245060681494 | 68149 | 1 | C | CEL-BUS KRYT SVETLO PS B. | nie je vo VK | MTO | App | 4.894 | 4.894 |  | 4.894
3245060681500 | 68150 | 1 | C | CEL-BUS KRYT SV/ZVU/ZAP LS B. | nie je vo VK | MTO | App | 4.894 | 4.894 |  | 4.894
3245060681517 | 68151 | 1 | C | CEL-KRYT PRE ŽALÚZIE BIELY | 85 | MTS | App | 6.323 | 6.323 |  | 6.323
3245060681524 | 68152 | 1 | C | CEL-BUS KRYT SV/ZVU/ZAP PS B. | nie je vo VK | MTO | App | 4.894 | 4.894 |  | 4.894
3245060681531 | 68153 | 1 | C | CEL-KRYT PIKT. OVLÁD. ROLIET | 91 | MTO | App | 4.084 | 4.084 |  | 4.084
3245060681548 | 68154 | 1 | C | CEL-KRYT PIKT. OVLÁD. ZÁVES B. | 91 | MTO | App | 4.084 | 4.084 |  | 4.084
3245060681555 | 68155 | 1 | C | CEL-BUS KRYT GEN/ZAP/VYP LS B. | nie je vo VK | MTO | App | 4.894 | 4.894 |  | 4.894
3245060681562 | 68156 | 1 | C | CEL-BUS KRYT GEN/ZAP/VYP PS B. | nie je vo VK | MTO | App | 4.894 | 4.894 |  | 4.894
3245060681586 | 68158 | 1 | C | CEL-BUS KRYT 2M GEN/ZAP/VYP B. | nie je vo VK | MTO | App | 8.577 | 8.577 |  | 8.577
3245060681593 | 68159 | 1 | C | CEL-KRYT PROGR. SPÍN. ŽAL. B. | 85 | MTO | App | 12.822 | 12.822 |  | 12.822
3245060681609 | 68160 | 1 | C | CEL-KRYT PIKT. "NERUŠIŤ" BIELY | 91 | MTO | App | 4.349 | 4.349 |  | 4.349
3245060681647 | 68164 | 1 | C | CEL-ZB KRYT OVL. ŽALÚZIÍ B. | 93 | MTO | App | 17.854 | 17.854 |  | 17.854
3245060681678 | 68167 | 1 | C | CEL-KRYT DETEKT. LPG BIELY | 93 | MTO | App | 9.363 | 9.363 |  | 9.363
3245060681685 | 68168 | 1 | C | CEL-KRYT NAPÁJ. ZDROJ BIELY | 93 | MTO | App | 2.064 | 2.064 |  | 2.064
3245060681692 | 68169 | 1 | C | CEL-KRYT DETEKT. ZATOP. BIELY | 93 | MTO | App | 9.363 | 9.363 |  | 9.363
3245060681760 | 68176 | 1 | C | CEL-BUS KRYT 2M STMIEV. B. | nie je vo VK | MTO | App | 8.577 | 8.577 |  | 8.577
3245060681777 | 68177 | 1 | C | CEL-BUS KRYT STMIEV LS B. | nie je vo VK | MTO | App | 4.894 | 4.894 |  | 4.894
3245060681784 | 68178 | 1 | C | CEL-BUS KRYT STMIEV PS B. | nie je vo VK | MTO | App | 4.894 | 4.894 |  | 4.894
3245060681791 | 68179 | 1 | C | CEL-KRYT OVLÁDAČ PRE SOMFY B. | 85 | MTO | App | 9.904 | 9.904 |  | 9.904
3245060681807 | 68180 | 1 | C | CEL-BUS KRYT 2M GEN B. | nie je vo VK | MTO | App | 8.577 | 8.577 |  | 8.577
3245060681838 | 68183 | 1 | C | CEL-KRYT KAMERA BIELY | nie je vo VK | MTO | Saa | 7.092 | 7.092 |  | 7.092
3245060681883 | 68188 | 1 | C | CEL-BUS KRYT 2M ZAP/VYP B. | nie je vo VK | MTO | App | 8.577 | 8.577 |  | 8.577
3245060681906 | 68190 | 1 | C | CEL-KRYT PIKT. OSVETL. BIELY | 90 | MTO | App | 2.13 | 2.13 |  | 2.13
3245060681913 | 68191 | 1 | C | CEL-KRYT PIKT. OSVET POSTEL B. | 91 | MTO | App | 2.662 | 2.662 |  | 2.662
3245060681920 | 68192 | 1 | C | CEL-KRYT PIKT. OSVET RECEPC B. | 90 | MTO | App | 2.662 | 2.662 |  | 2.662
3245060681982 | 68198 | 1 | C | CEL-KRYT ZV. ROZV. PS BIELY | nie je vo VK | MTO | App | 4.103 | 4.103 |  | 4.103
3245060682002 | 68200 | 1 | C | CEL-MULTIMEDIALNY BOX BIELY | 73 | MTO | App | 21.882 | 21.882 |  | 21.882
3245060682026 | 68202 | 1 | C | CEL-BUS KRYT 2M NEOZN. B. | nie je vo VK | MTO | App | 8.577 | 8.577 |  | 8.577
3245060682033 | 68203 | 1 | C | CEL-BUS KRYT OVL. NEOZNAČ. B. | nie je vo VK | MTO | App | 4.894 | 4.894 |  | 4.894
3245060682064 | 68206 | 1 | C | CEL-KRYT VIDEOTEL BIELY | 91 | MTO | Saa | 9.337 | 9.337 |  | 9.337
3245060682071 | 68207 | 1 | C | CEL-KRYT AUDIOTEL BIELY | 91 | MTO | App | 5.726 | 5.726 |  | 5.726
3245060682095 | 68209 | 1 | C | CEL-KRYT HOTEL.KART.SPÍN. B. | 90 | MTO | App | 26.337 | 26.337 |  | 26.337
3245060682118 | 68211 | 1 | C | CEL-KRYT ZÁS. REPRO JEDN. BIEL | 88 | MTS | App | 3.516 | 3.516 |  | 3.516
3245060682125 | 68212 | 1 | C | CEL-KRYT ZÁS. REPRO DVOJ. B. | 88 | MTS | App | 7.034 | 7.034 |  | 7.034
3245060682132 | 68213 | 1 | C | CEL-KRYT ZÁSUVKA RCA, YUV B. | 88 | MTO | App | 7.69 | 7.69 |  | 7.69
3245060682149 | 68214 | 1 | C | CEL-KRYT DVOJZÁS. RCA, YUV B. | 88 | MTO | App | 15.362 | 15.362 |  | 15.362
3245060682194 | 68219 | 1 | C | CEL-KRYT ZÁS. HD15 + JACK BIEL | 89 | MTO | App | 7.69 | 7.69 |  | 7.69
3245060682200 | 68220 | 1 | C | CEL-KRYT TUNER BIELY | 88 | MTO | App | 9.423 | 9.423 |  | 9.423
3245060682217 | 68221 | 1 | C | CEL-KRYT CENTRÁLNA JEDN. BIELY | 88 | MTO | App | 20.362 | 20.362 |  | 20.362
3245060682231 | 68223 | 1 | C | CEL-KRYT LOKÁLNY OVLÁDAČ BIELY | 88 | MTO | App | 9.19 | 9.19 |  | 9.19
3245060682255 | 68225 | 1 | C | CEL-KRYT DOPLNKOVÉ FUNKCIE B. | 88 | MTO | App | 21.415 | 21.415 |  | 21.415
3245060682286 | 68228 | 1 | C | CEL-KRYT REPRO CEL-Ø2" BIELY | 88 | MTO | App | 5.014 | 5.014 |  | 5.014
3245060682293 | 68229 | 1 | C | CEL-KRYT NAP. ZDROJ A REPR B. | 88 | MTO | App | 4.408 | 4.408 |  | 4.408
3245060682330 | 68233 | 1 | C | CEL-KRYT ZÁSUVKA DV-I BIELY | 89 | MTO | App | 7.69 | 7.69 |  | 7.69
3245060682378 | 68237 | 10 | C | CEL-KRYT ZÁS. RJ 11 BIELY | 87 | MTO | App | 3.285 | 3.285 |  | 3.285
3245060682408 | 68240 | 1 | C | CEL-KRYT PRE TERMOSTAT BIELY | 89 | MTS | App | 10.762 | 10.762 |  | 10.762
3245060682415 | 68241 | 1 | C | CEL-KRYT SNÍM. VENT. BIELY | nie je vo VK | MTO | App | 3.767 | 3.767 |  | 3.767
3245060682422 | 68242 | 1 | C | CEL-KRYT PRE TERM. PROG. BIEL | 88 | MTO | App | 7.69 | 7.69 |  | 7.69
3245060682439 | 68243 | 1 | C | CEL-KRYT SONDA MOD. TERM. BIEL | 89 | MTO | App | 7.584 | 7.584 |  | 7.584
3245060682446 | 68244 | 1 | C | CEL-KRYT CENTR. KÚR. BIELY | nie je vo VK | MTO | App | 19.721 | 19.721 |  | 19.721
3245060682460 | 68246 | 1 | C | CEL-KRYT SNÍM. REG. BIELY | nie je vo VK | MTO | App | 4.11 | 4.11 |  | 4.11
3245060682484 | 68248 | 1 | C | CEL-KRYT SNÍMAČ BIELY | nie je vo VK | MTO | App | 4.448 | 4.448 |  | 4.448
3245060682491 | 68249 | 1 | C | CEL-KRYT PRE TERM. PODLAH. B. | 89 | MTO | App | 7.69 | 7.69 |  | 7.69
3245060682514 | 68251 | 10 | C | CEL-KRYT ZÁS. RJ 45 1 VÝST. B. | 87 | MTS | App | 3.285 | 3.285 |  | 3.285
3245060682521 | 68252 | 10 | C | CEL-KRYT ZÁS. RJ 45 2 VÝST.B. | 87 | MTS | App | 6.589 | 6.589 |  | 6.589
3245060682545 | 68254 | 1 | C | CEL-KRYT ETHERNET BIELY | 89 | MTO | App | 53.901 | 53.901 |  | 53.901
3245060682552 | 68255 | 1 | C | CEL-KRYT ZÁS. RJ45 PATCH B. | 87 | MTO | App | 6.089 | 6.089 |  | 6.089
3245060682583 | 68258 | 1 | C | CEL-KRYT WI-FI BOD BIELY | 89 | MTO | App | 43.902 | 43.902 |  | 43.902
3245060682590 | 68259 | 1 | C | CEL-BUS KRYT 2M ŽALÚZ. OVL. B. | nie je vo VK | MTO | App | 8.577 | 8.577 |  | 8.577
3245060682613 | 68261 | 1 | C | CEL-KRYT RCA BIELY | nie je vo VK | MTO | App | 8.801 | 8.801 |  | 8.801
3245060682637 | 68263 | 1 | C | Obj. č. zrušené. Nové obj. č. viď 068198 | nie je vo VK | MTO | App | 4.103 | 4.103 |  | 4.103
3245060682644 | 68264 | 1 | C | Obj. č. zrušené. Nové obj. č. viď 068150 | nie je vo VK | MTO | App | 4.894 | 4.894 |  | 4.894
3245060682651 | 68265 | 1 | C | Obj. č. zrušené. Nové obj. č. viď 068152 | nie je vo VK | MTO | App | 4.894 | 4.894 |  | 4.894
3245060682668 | 68266 | 1 | C | CEL-KRYT IČ PRÍJ. BIELY | nie je vo VK | MTO | App | 5.418 | 5.418 |  | 5.418
3245060682675 | 68267 | 1 | C | Obj. č. zrušené. Nové obj. č. viď 068144 | nie je vo VK | MTO | App | 8.577 | 8.577 |  | 8.577
3245060682682 | 68268 | 1 | C | CEL-KRYT ZÁS. BUS BIELY | nie je vo VK | MTO | App | 2.83 | 2.83 |  | 2.83
3245060682699 | 68269 | 1 | C | CEL-BUS KRYT OVL. ŽALÚZ. B. | nie je vo VK | MTO | App | 4.894 | 4.894 |  | 4.894
3245060682804 | 68280 | 1 | C | CEL-BUS KRYT ZAP/VYP LS B. | nie je vo VK | MTO | App | 4.894 | 4.894 |  | 4.894
3245060682811 | 68281 | 1 | C | CEL-BUS KRYT ZAP/VYP PS B. | nie je vo VK | MTO | App | 4.894 | 4.894 |  | 4.894
3245060682835 | 68283 | 10 | C | CEL-KRYT ZÁSUVKA TV-RD BIELY | 87 | MTS | App | 2.788 | 2.788 |  | 2.788
3245060682842 | 68284 | 1 | C | CEL-KRYT TV-RD UNIVER. BIELY | 63 | MTO | App | 3.126 | 3.126 |  | 3.126
3245060682859 | 68285 | 1 | C | CEL-KRYT ZÁSUVKA TV-RD-SAT B. | 87 | MTS | App | 3.001 | 3.001 |  | 3.001
3245060682866 | 68286 | 1 | C | CEL-KRYT TV-RD-SAT UNIV. BIELY | 63 | MTO | App | 3.126 | 3.126 |  | 3.126
3245060683009 | 68300 | 1 | C | CEL-KRYCÍ KRÚŽOK TITÁN | nie je vo VK | MTS | App | 6.383 | 6.383 |  | 6.383
3245060683016 | 68301 | 10 | C | CEL-KRYT SPÍNAČA TITÁN | 82 | MTS | App | 1.939 | 1.939 |  | 1.939
3245060683023 | 68302 | 10 | C | CEL-KRYT SPÍNAČA DVOJITÝ TITÁN | 83 | MTS | App | 3.58 | 3.58 |  | 3.58
3245060683030 | 68303 | 10 | C | CEL-KRYT SPÍNAČA SIGN.TITÁN | 82 | MTS | App | 6.138 | 6.138 |  | 6.138
3245060683047 | 68304 | 1 | C | CEL-KRYT SPÍN DVOJ. SIGN. T. | 83 | MTO | App | 9.995 | 9.995 |  | 9.995
3245060683061 | 68306 | 10 | C | CEL-KRYT KRÍŽ. PREP. TITÁN | 82 | MTS | App | 3.879 | 3.879 |  | 3.879
3245060683078 | 68307 | 10 | C | CEL-KRYT KRÍŽ. PREP. SIGN. T. | 82 | MTO | App | 7.736 | 7.736 |  | 7.736
3245060683092 | 68309 | 1 | C | CEL-KRYT SPÍNAČ NA KĽÚČ TITÁN | 84 | MTO | App | 12.275 | 12.275 |  | 12.275
3245060683108 | 68310 | 1 | C | CEL-KRYT T. SO SIGN. S PÁČKOU | 59 | MTO | App | 15.067 | 15.067 |  | 15.067
3245060683115 | 68311 | 1 | C | CEL-KRYT SPÍNAČA 5M TITÁN | 83 | MTO | App | 12.052 | 12.052 |  | 12.052
3245060683139 | 68313 | 1 | C | CEL-KRYT TITÁN SO SIGN. TICHÝ | 59 | MTO | App | 15.265 | 15.265 |  | 15.265
3245060683146 | 68314 | 10 | C | CEL-KRYT PRE TLAČIDLO TITÁN | 82 | MTO | App | 11.061 | 11.061 |  | 11.061
3245060683160 | 68316 | 10 | C | CEL-KRYT TLAČIDLO S PÁĆKOU T. | 83 | MTO | App | 5.201 | 5.201 |  | 5.201
3245060683177 | 68317 | 10 | C | CEL-KRYT TLAČIDLO TICHÉ TITÁN | 84 | MTO | App | 5.243 | 5.243 |  | 5.243
3245060683184 | 68318 | 1 | C | CEL-KRYT SPÍN. DVOJ. TICHÝ T. | 84 | MTO | App | 6.734 | 6.734 |  | 6.734
3245060683191 | 68319 | 1 | C | CEL-KRYT SPÍN. DVOJ. PÁČKA T. | 84 | MTO | App | 7.054 | 7.054 |  | 7.054
3245060683207 | 68320 | 1 | C | CEL-KRYT SPÍNAČA 5M SIGN. T. | 83 | MTO | App | 24.126 | 24.126 |  | 24.126
3245060683214 | 68321 | 10 | C | CEL-KRYT 2PÓLOVÝ SPÍN. TITÁN | 82 | MTO | App | 5.754 | 5.754 |  | 5.754
3245060683238 | 68323 | 10 | C | CEL-KRYT 2PÓL. SPÍN. SIGN. T. | 82 | MTO | App | 11.444 | 11.444 |  | 11.444
3245060683245 | 68324 | 1 | C | CEL-KRYT SPÍNAČA 3M TITÁN | 83 | MTO | App | 8.981 | 8.981 |  | 8.981
3245060683252 | 68325 | 1 | C | CEL-KRYT SPÍNAČA 3M SIGN. T. | 83 | MTO | App | 17.985 | 17.985 |  | 17.985
3245060683313 | 68331 | 1 | C | CEL-KRYT STMIEVAČA TITÁN | 84 | MTS | App | 9.675 | 9.675 |  | 9.675
3245060683337 | 68333 | 1 | C | CEL-KRYT VÝK. STMIEV. 1000W T. | 85 | MTO | App | 33.182 | 33.182 |  | 33.182
3245060683351 | 68335 | 1 | C | CEL-KRYT AUTO. SPÍNAČ TITÁN | 85 | MTS | App | 11.465 | 11.465 |  | 11.465
3245060683375 | 68337 | 1 | C | CEL-KRYT SPÍNAČ S ČAS. TITÁN | 84 | MTO | App | 7.8 | 7.8 |  | 7.8
3245060683382 | 68338 | 1 | C | CEL-KRYT SPÍN. S ČAS. PROG. T. | 84 | MTO | App | 28.621 | 28.621 |  | 28.621
3245060683399 | 68339 | 1 | C | CEL-KRYT AUTO. SPÍN NEVYP. T. | 85 | MTO | App | 11.465 | 11.465 |  | 11.465
3245060683405 | 68340 | 1 | C | CEL-KRYT DOTYK SPÍN. TITÁN | 84 | MTO | App | 27.031 | 27.031 |  | 27.031
3245060683412 | 68341 | 1 | C | CEL-KRYT DOTYK SPÍN. T./B. | 84 | MTO | App | 27.031 | 27.031 |  | 27.031
3245060683429 | 68342 | 1 | C | CEL-KRYT DOTYK STMIEV. TITÁN | 85 | MTO | App | 26.994 | 26.994 |  | 26.994
3245060683436 | 68343 | 1 | C | CEL-KRYT DOTYK STMIEV. T../B. | 85 | MTO | App | 26.994 | 26.994 |  | 26.994
3245060683443 | 68344 | 1 | C | CEL-KRYT OVL. ŽAL. SKLO TITÁN | 85 | MTO | App | 27.722 | 27.722 |  | 27.722
3245060683450 | 68345 | 1 | C | CEL-KRYT OVL. ŽAL. SKLO BIELE | 85 | MTO | App | 33.267 | 33.267 |  | 33.267
3245060683467 | 68346 | 1 | C | CEL-KRYT DOTYK SPÍN. T./ČIER | 84 | MTO | App | 27.031 | 27.031 |  | 27.031
3245060683474 | 68347 | 1 | C | CEL-KRYT DOTYK STMIEV. T./ČIER | 85 | MTO | App | 26.994 | 26.994 |  | 26.994
3245060683481 | 68348 | 1 | C | CEL-KRYT OVL. ŽAL. SKLO ČIE. | 85 | MTO | App | 33.267 | 33.267 |  | 33.267
3245060683498 | 68349 | 1 | C | CEL-KRYT BEZDOTYK TITÁN | 84 | MTO | App | 13.192 | 13.192 |  | 13.192
3245060683511 | 68351 | 1 | C | CEL-KRYT AUTO. SPÍN. OSV. T. | 90 | MTO | App | 16.58 | 16.58 |  | 16.58
3245060683580 | 68358 | 1 | C | CEL-KRYT SVIET. NÚDZ.VYNÍM. T. | 90 | MTO | App | 37.231 | 37.231 |  | 37.231
3245060683610 | 68361 | 1 | C | CEL-KRYT OVL. VENT. 2RÝCHL. T. | 90 | MTO | App | 2.494 | 2.494 |  | 2.494
3245060683627 | 68362 | 1 | C | CEL-KRYT OTOČ. SPÍNAČA 3R TITAN | 90 | MTO | App | 8.023 | 8.023 |  | 8.023
3245060683641 | 68364 | 1 | C | CEL-KRYT OTOČ. SPÍNAČA 4R TITAN | 90 | MTO | App | 8.023 | 8.023 |  | 8.023
3245060683757 | 68375 | 1 | C | CEL-KRYT STMIEVAČA IR TITÁN | 84 | MTS | App | 9.723 | 9.723 |  | 9.723
3245060683801 | 68380 | 1 | C | CEL-ZB KRYT SCENÁR. T. | 93 | MTO | App | 18.619 | 18.619 |  | 18.619
3245060683818 | 68381 | 1 | C | Obj. č. zrušené. Nové obj. č. viď 068503 | nie je vo VK | MTO | App | 5.001 | 5.001 |  | 5.001
3245060683825 | 68382 | 1 | C | Obj. č. zrušené. Nové obj. č. viď 068502 | nie je vo VK | MTO | App | 8.938 | 8.938 |  | 8.938
3245060683832 | 68383 | 1 | C | Obj. č. zrušené. Nové obj. č. viď 068300 | nie je vo VK | MTO | App | 6.383 | 6.383 |  | 6.383
3245060683849 | 68384 | 1 | C | Obj. č. zrušené. Nové obj. č. viď 068458 | nie je vo VK | MTO | App | 8.938 | 8.938 |  | 8.938
3245060683856 | 68385 | 1 | C | Obj. č. zrušené. Nové obj. č. viď 068488 | nie je vo VK | MTO | App | 8.938 | 8.938 |  | 8.938
3245060683863 | 68386 | 1 | C | Obj. č. zrušené. Nové obj. č. viď 068480 | nie je vo VK | MTO | App | 8.938 | 8.938 |  | 8.938
3245060683870 | 68387 | 1 | C | Obj. č. zrušené. Nové obj. č. viď 068476 | nie je vo VK | MTO | App | 8.938 | 8.938 |  | 8.938
3245060683887 | 68388 | 1 | C | CEL-KRYT REGULÁTOR VENT. TITÁN | 90 | MTO | App | 7.734 | 7.734 |  | 7.734
3245060683894 | 68389 | 1 | C | CEL-ZB KRYT SKUP. STMIEV. T. | 93 | MTS | App | 18.748 | 18.748 |  | 18.748
3245060683917 | 68391 | 1 | C | CEL-ZB KRYT UNIVERZ. SPÍNAČ T. | 93 | MTS | App | 18.876 | 18.876 |  | 18.876
3245060683948 | 68394 | 1 | C | CEL-ZB KRYT DVOJITÝ SPÍNAČ T. | 93 | MTO | App | 18.748 | 18.748 |  | 18.748
3245060683979 | 68397 | 1 | C | CEL-ZB KRYT UNI. STMIEVAČ T. | 93 | MTO | App | 19.471 | 19.471 |  | 19.471
3245060684006 | 68400 | 1 | C | Obj. č. zrušené. Nové obj. č. viď 068569 | nie je vo VK | MTO | App | 5.001 | 5.001 |  | 5.001
3245060684013 | 68401 | 1 | C | Obj. č. zrušené. Nové obj. č. viď 068448 | nie je vo VK | MTO | App | 5.001 | 5.001 |  | 5.001
3245060684020 | 68402 | 1 | C | Obj. č. zrušené. Nové obj. č. viď 068478 | nie je vo VK | MTO | App | 5.001 | 5.001 |  | 5.001
3245060684037 | 68403 | 1 | C | Obj. č. zrušené. Nové obj. č. viď 068477 | nie je vo VK | MTO | App | 5.001 | 5.001 |  | 5.001
3245060684044 | 68404 | 1 | C | Obj. č. zrušené. Nové obj. č. viď 068456 | nie je vo VK | MTO | App | 5.001 | 5.001 |  | 5.001
3245060684051 | 68405 | 1 | C | Obj. č. zrušené. Nové obj. č. viď 068455 | nie je vo VK | MTO | App | 5.001 | 5.001 |  | 5.001
3245060684068 | 68406 | 1 | C | Obj. č. zrušené. Nové obj. č. viď 068581 | nie je vo VK | MTO | App | 5.001 | 5.001 |  | 5.001
3245060684075 | 68407 | 1 | C | Obj. č. zrušené. Nové obj. č. viď 068580 | nie je vo VK | MTO | App | 5.001 | 5.001 |  | 5.001
3245060684082 | 68408 | 1 | C | Obj. č. zrušené. Nové obj. č. viď 068559 | nie je vo VK | MTO | App | 8.938 | 8.938 |  | 8.938
3245060684099 | 68409 | 1 | C | Obj. č. zrušené. Nové obj. č. viď 068442 | nie je vo VK | MTO | App | 7.491 | 7.491 |  | 7.491
3245060684105 | 68410 | 1 | C | Obj. č. zrušené. Nové obj. č. viď 068449 | nie je vo VK | MTO | App | 5.001 | 5.001 |  | 5.001
3245060684112 | 68411 | 10 | C | CEL-KRYT ZÁSUVKA 2P+T D.O. T. | 85 | MTS | App | 1.236 | 1.236 |  | 1.236
3245060684136 | 68413 | 10 | C | CEL-KRYT ZÁS. 2P+T D.O. SIG T. | 85 | MTO | App | 8.034 | 8.034 |  | 8.034
3245060684310 | 68431 | 10 | C | CEL-KRYT ZÁS. SCH. 2P+T T. | 86 | MTO | App | 1.545 | 1.545 |  | 1.545
3245060684327 | 68432 | 10 | C | CEL-KRYT ZAS.EU/US TITAN | 86 | MTO | App | 2.813 | 2.813 |  | 2.813
3245060684334 | 68433 | 10 | C | CEL-KRYT ZAS. ANGL. TITAN | 86 | MTO | App | 2.813 | 2.813 |  | 2.813
3245060684341 | 68434 | 1 | C | CEL-KRYT 2X2P+T EURO/US TITAN | 86 | MTO | App | 4.376 | 4.376 |  | 4.376
3245060684358 | 68435 | 1 | C | CEL-KRYT ZÁS. HOL. STROJ. T. | 90 | MTO | App | 8.29 | 8.29 |  | 8.29
3245060684365 | 68436 | 10 | C | CEL-KRYT ZAS.2P+T TAL. TITAN | 86 | MTO | App | 4.376 | 4.376 |  | 4.376
3245060684372 | 68437 | 10 | C | CEL-KRYT ZASUVKY US TITAN | 86 | MTO | App | 2.918 | 2.918 |  | 2.918
3245060684389 | 68438 | 10 | C | CEL-ZAS. 2X2P+T TAL. TITAN | 86 | MTO | App | 4.376 | 4.376 |  | 4.376
3245060684419 | 68441 | 10 | C | CEL-KRYT VÝVOD KÁBLOV TITÁN | 91 | MTO | App | 4.326 | 4.326 |  | 4.326
3245060684426 | 68442 | 1 | C | CEL-BUS KRYT 2M OSVETLENIE T. | nie je vo VK | MTO | App | 7.491 | 7.491 |  | 7.491
3245060684433 | 68443 | 10 | C | CEL-ZÁSLEPKA TITÁN | 75 | MTS | App | 5.701 | 5.701 |  | 5.701
3245060684440 | 68444 | 1 | C | CEL-BUS KRYT 2M OSV. T. | nie je vo VK | MTO | App | 8.938 | 8.938 |  | 8.938
3245060684464 | 68446 | 1 | C | CEL-ZB KRYT SCS-ZB PREV. T. | 93 | MTO | App | 18.514 | 18.514 |  | 18.514
3245060684488 | 68448 | 1 | C | CEL-BUS KRYT SVETLO LS T. | nie je vo VK | MTO | App | 5.001 | 5.001 |  | 5.001
3245060684495 | 68449 | 1 | C | CEL-BUS KRYT SVETLO PS T. | nie je vo VK | MTO | App | 5.001 | 5.001 |  | 5.001
3245060684501 | 68450 | 1 | C | CEL-BUS KRYT SV/ZVU/ZAP LS T. | nie je vo VK | MTO | App | 5.001 | 5.001 |  | 5.001
3245060684518 | 68451 | 1 | C | CEL-KRYT PRE ŽALÚZIE TITÁN | 85 | MTS | App | 7.971 | 7.971 |  | 7.971
3245060684525 | 68452 | 1 | C | CEL-BUS KRYT SV/ZVU/ZAP PS T. | nie je vo VK | MTO | App | 5.001 | 5.001 |  | 5.001
3245060684532 | 68453 | 1 | C | CEL-KRYT PIKT. OVLÁD. ROLIET | 91 | MTO | App | 7.277 | 7.277 |  | 7.277
3245060684549 | 68454 | 1 | C | CEL-KRYT PIKT. OVLÁD. ZÁVES T. | 91 | MTO | App | 7.277 | 7.277 |  | 7.277
3245060684556 | 68455 | 1 | C | CEL-BUS KRYT GEN/ZAP/VYP LS T. | nie je vo VK | MTO | App | 5.001 | 5.001 |  | 5.001
3245060684563 | 68456 | 1 | C | CEL-BUS KRYT GEN/ZAP/VYP PS T. | nie je vo VK | MTO | App | 5.001 | 5.001 |  | 5.001
3245060684587 | 68458 | 1 | C | CEL-BUS KRYT 2M GEN/ZAP/VYP T. | nie je vo VK | MTO | App | 8.938 | 8.938 |  | 8.938
3245060684594 | 68459 | 1 | C | CEL-KRYT PROGR. SPÍN. ŽAL. TIT | 85 | MTO | App | 16.176 | 16.176 |  | 16.176
3245060684600 | 68460 | 1 | C | CEL-KRYT PIKT. "NERUŠIŤ" TITÁN | 91 | MTO | App | 5.822 | 5.822 |  | 5.822
3245060684648 | 68464 | 1 | C | CEL-ZB KRYT OVLÁDAČ ŽALÚZIÍ T. | 93 | MTO | App | 18.748 | 18.748 |  | 18.748
3245060684679 | 68467 | 1 | C | CEL-KRYT DETEKT. LPG TITÁN | 93 | MTO | App | 17.854 | 17.854 |  | 17.854
3245060684686 | 68468 | 1 | C | CEL-KRYT NAPÁJ. ZDROJ TITÁN | 93 | MTO | App | 3.788 | 3.788 |  | 3.788
3245060684693 | 68469 | 1 | C | CEL-KRYT DETEKT. ZATOP. TITÁN | 93 | MTO | App | 17.854 | 17.854 |  | 17.854
3245060684761 | 68476 | 1 | C | CEL-BUS KRYT 2M STMIEV. T. | nie je vo VK | MTO | App | 8.938 | 8.938 |  | 8.938
3245060684778 | 68477 | 1 | C | CEL-BUS KRYT STMIEV LS T. | nie je vo VK | MTO | App | 5.001 | 5.001 |  | 5.001
3245060684785 | 68478 | 1 | C | CEL-BUS KRYT STMIEV PS T. | nie je vo VK | MTO | App | 5.001 | 5.001 |  | 5.001
3245060684792 | 68479 | 1 | C | CEL-KRYT OVLÁDAČ PRE SOMFY T. | 85 | MTO | App | 12.463 | 12.463 |  | 12.463
3245060684808 | 68480 | 1 | C | CEL-BUS KRYT 2M GEN T. | nie je vo VK | MTO | App | 8.938 | 8.938 |  | 8.938
3245060684839 | 68483 | 1 | C | CEL-KRYT KAMERA TITÁN | nie je vo VK | MTO | Saa | 11.193 | 11.193 |  | 11.193
3245060684884 | 68488 | 1 | C | CEL-BUS KRYT 2M ZAP/VYP T. | nie je vo VK | MTO | App | 8.938 | 8.938 |  | 8.938
3245060684907 | 68490 | 1 | C | CEL-KRYT PIKT. OSVETL. TIT | 90 | MTO | App | 3.196 | 3.196 |  | 3.196
3245060684914 | 68491 | 1 | C | CEL-KRYT PIKT. OSVET POSTEL T. | 91 | MTO | App | 4.97 | 4.97 |  | 4.97
3245060684921 | 68492 | 1 | C | CEL-KRYT PIKT. OSVET RECEPC T. | 90 | MTO | App | 4.97 | 4.97 |  | 4.97
3245060684983 | 68498 | 1 | C | CEL-KRYT ZV. ROZV. PS TITÁN | nie je vo VK | MTO | App | 4.192 | 4.192 |  | 4.192
3245060685003 | 68500 | 1 | C | CEL-MULTIMEDIALNY BOX TITAN | 73 | MTO | App | 28.134 | 28.134 |  | 28.134
3245060685027 | 68502 | 1 | C | CEL-BUS KRYT 2M NEOZN. T. | nie je vo VK | MTO | App | 8.938 | 8.938 |  | 8.938
3245060685034 | 68503 | 1 | C | CEL-BUS KRYT OVL. NEOZNAČ. T. | nie je vo VK | MTO | App | 5.001 | 5.001 |  | 5.001
3245060685065 | 68506 | 1 | C | CEL-KRYT VIDEOTEL TITÁN | 91 | MTO | Saa | 13.523 | 13.523 |  | 13.523
3245060685072 | 68507 | 1 | C | CEL-KRYT AUDIOTEL TITÁN | 91 | MTO | App | 11.244 | 11.244 |  | 11.244
3245060685096 | 68509 | 1 | C | CEL-KRYT HOTEL.KART.SPÍN. T. | 90 | MTO | App | 33.182 | 33.182 |  | 33.182
3245060685119 | 68511 | 1 | C | CEL-KRYT ZÁS. REPRO JEDN. T. | 88 | MTS | App | 4.433 | 4.433 |  | 4.433
3245060685126 | 68512 | 1 | C | CEL-KRYT ZÁS. REPRO DVOJ. T. | 88 | MTS | App | 8.844 | 8.844 |  | 8.844
3245060685133 | 68513 | 1 | C | CEL-KRYT ZÁSUVKA RCA, YUV T. | 88 | MTO | App | 9.675 | 9.675 |  | 9.675
3245060685140 | 68514 | 1 | C | CEL-KRYT DVOJZÁS. RCA, YUV T. | 88 | MTO | App | 19.351 | 19.351 |  | 19.351
3245060685195 | 68519 | 1 | C | CEL-KRYT ZÁS. HD15 + JACK TIT | 89 | MTO | App | 9.675 | 9.675 |  | 9.675
3245060685201 | 68520 | 1 | C | CEL-KRYT TUNER TITÁN | 88 | MTO | App | 11.864 | 11.864 |  | 11.864
3245060685218 | 68521 | 1 | C | CEL-KRYT CENTRÁLNA JEDN. TITÁN | 88 | MTO | App | 25.655 | 25.655 |  | 25.655
3245060685232 | 68523 | 1 | C | CEL-KRYT LOKÁLNY OVLÁDAČ TITÁN | 88 | MTO | App | 11.586 | 11.586 |  | 11.586
3245060685256 | 68525 | 1 | C | CEL-KRYT DOPLNKOVÉ FUNKCIE T. | 88 | MTO | App | 26.983 | 26.983 |  | 26.983
3245060685287 | 68528 | 1 | C | CEL-KRYT REPRO CEL-Ø2" TITÁN | 88 | MTO | App | 6.338 | 6.338 |  | 6.338
3245060685294 | 68529 | 1 | C | CEL-KRYT NAP. ZDROJ A REPR TIT | 88 | MTO | App | 5.568 | 5.568 |  | 5.568
3245060685331 | 68533 | 1 | C | CEL-KRYT ZÁSUVKA DV-I TITÁN | 89 | MTO | App | 9.675 | 9.675 |  | 9.675
3245060685379 | 68537 | 10 | C | CEL-KRYT ZÁS. RJ 11 TITÁN | 87 | MTO | App | 4.155 | 4.155 |  | 4.155
3245060685409 | 68540 | 1 | C | CEL-KRYT PRE TERMOSTAT TITÁN | 89 | MTS | App | 13.553 | 13.553 |  | 13.553
3245060685416 | 68541 | 1 | C | CEL-KRYT SNÍM. VENT. TITÁN | nie je vo VK | MTO | App | 7.512 | 7.512 |  | 7.512
3245060685423 | 68542 | 1 | C | CEL-KRYT PRE TERM. PROG. TIT | 88 | MTO | App | 9.675 | 9.675 |  | 9.675
3245060685430 | 68543 | 1 | C | CEL-KRYT SONDA MOD. TERM. TIT | 89 | MTO | App | 9.569 | 9.569 |  | 9.569
3245060685447 | 68544 | 1 | C | CEL-KRYT CENTR. KÚR. TITÁN | nie je vo VK | MTO | App | 34.687 | 34.687 |  | 34.687
3245060685461 | 68546 | 1 | C | CEL-KRYT SNÍM. REG. TITÁN | nie je vo VK | MTO | App | 7.512 | 7.512 |  | 7.512
3245060685485 | 68548 | 1 | C | CEL-KRYT SNÍMAČ TITÁN | nie je vo VK | MTO | App | 7.512 | 7.512 |  | 7.512
3245060685492 | 68549 | 1 | C | CEL-KRYT PRE TERM. PODLAH. TIT | 89 | MTO | App | 10.481 | 10.481 |  | 10.481
3245060685515 | 68551 | 10 | C | CEL-KRYT ZÁS. RJ 45 1 VÝST. T. | 87 | MTS | App | 4.155 | 4.155 |  | 4.155
3245060685522 | 68552 | 10 | C | CEL-KRYT ZÁS. RJ 45 2 VÝST.T.. | 87 | MTS | App | 8.29 | 8.29 |  | 8.29
3245060685546 | 68554 | 1 | C | CEL-KRYT ETHERNET TIT | 89 | MTO | App | 67.92 | 67.92 |  | 67.92
3245060685553 | 68555 | 1 | C | CEL-KRYT ZÁS. RJ45 PATCH T. | 87 | MTO | App | 11.147 | 11.147 |  | 11.147
3245060685584 | 68558 | 1 | C | CEL-KRYT WI-FI BOD TIT | 89 | MTO | App | 55.324 | 55.324 |  | 55.324
3245060685591 | 68559 | 1 | C | CEL-BUS KRYT 2M ŽALÚZ. OVL. T. | nie je vo VK | MTO | App | 8.938 | 8.938 |  | 8.938
3245060685614 | 68561 | 1 | C | CEL-KRYT RCA TITÁN | nie je vo VK | MTO | App | 12.705 | 12.705 |  | 12.705
3245060685638 | 68563 | 1 | C | Obj. č. zrušené. Nové obj. č. viď 068498 | nie je vo VK | MTO | App | 4.192 | 4.192 |  | 4.192
3245060685645 | 68564 | 1 | C | Obj. č. zrušené. Nové obj. č. viď 068450 | nie je vo VK | MTO | App | 5.001 | 5.001 |  | 5.001
3245060685652 | 68565 | 1 | C | Obj. č. zrušené. Nové obj. č. viď 068452 | nie je vo VK | MTO | App | 5.001 | 5.001 |  | 5.001
3245060685669 | 68566 | 1 | C | CEL-KRYT IČ PRÍJ. TITÁN | nie je vo VK | MTO | App | 11.193 | 11.193 |  | 11.193
3245060685676 | 68567 | 1 | C | Obj. č. zrušené. Nové obj. č. viď 068444 | nie je vo VK | MTO | App | 8.938 | 8.938 |  | 8.938
3245060685683 | 68568 | 1 | C | CEL-KRYT ZÁS. BUS TITÁN | nie je vo VK | MTO | App | 4.086 | 4.086 |  | 4.086
3245060685690 | 68569 | 1 | C | CEL-BUS KRYT OVL. ŽALÚZ. T. | nie je vo VK | MTO | App | 5.001 | 5.001 |  | 5.001
3245060685805 | 68580 | 1 | C | CEL-BUS KRYT ZAP/VYP LS T. | nie je vo VK | MTO | App | 5.001 | 5.001 |  | 5.001
3245060685812 | 68581 | 1 | C | CEL-BUS KRYT ZAP/VYP PS T. | nie je vo VK | MTO | App | 5.001 | 5.001 |  | 5.001
3245060685836 | 68583 | 10 | C | CEL-KRYT ZÁSUVKA TV-RD TITÁN | 87 | MTO | App | 3.516 | 3.516 |  | 3.516
3245060685843 | 68584 | 1 | C | CEL-KRYT TV-RD UNIVER. TITAN | 63 | MTO | App | 4.168 | 4.168 |  | 4.168
3245060685850 | 68585 | 1 | C | CEL-KRYT ZÁSUVKA TV-RD-SAT T. | 87 | MTS | App | 3.794 | 3.794 |  | 3.794
3245060685867 | 68586 | 1 | C | CEL-KRYT TV-RD-SAT UNIV. TITAN | 63 | MTO | App | 4.064 | 4.064 |  | 4.064
3245060686062 | 68606 | 1 | C | CEL-RÁM 3,5" PANEL BIELA | nie je vo VK | MTO | App | 9.981 | 9.981 |  | 9.981
3245060686086 | 68608 | 1 | C | CEL-RÁMIK 2X4M BIELA NEUTRÁLNA | 95 | MTO | App | 9.403 | 9.403 |  | 9.403
3245060686093 | 68609 | 1 | C | CEL-RÁMIK 2X6M BIELA NEUTRÁLNA | 95 | MTO | App | 16.836 | 16.836 |  | 16.836
3245060686215 | 68621 | 1 | C | CEL-RÁMIK 3M BIELA NEUTRÁLNA | 98 | MTO | App | 1.829 | 1.829 |  | 1.829
3245060686222 | 68622 | 1 | C | CEL-RÁMIK 3M KAKI | 98 | MTO | App | 2.378 | 2.378 |  | 2.378
3245060686239 | 68623 | 1 | C | CEL-RÁMIK 3M PIESKOVÁ | 98 | MTO | App | 2.378 | 2.378 |  | 2.378
3245060686246 | 68624 | 1 | C | CEL-RÁMIK 3M HNEDOSIVÁ | 98 | MTO | App | 2.378 | 2.378 |  | 2.378
3245060686253 | 68625 | 1 | C | CEL-RÁMIK 3M CEMENTOVÁ | 98 | MTO | App | 2.378 | 2.378 |  | 2.378
3245060686307 | 68630 | 1 | C | CEL-RÁMIK 1M BIELA NEUTRÁLNA | 98 | MTO | App | 5.506 | 5.506 |  | 5.506
3245060686314 | 68631 | 10 | C | CEL-RÁMIK 1P BIELA NEUTRÁLNA | 94 | MTS | App | 1.509 | 1.509 |  | 1.509
3245060686321 | 68632 | 5 | C | CEL-RÁMIK 2P BIELA NEUTRÁLNA | 94 | MTS | App | 2.966 | 2.966 |  | 2.966
3245060686338 | 68633 | 5 | C | CEL-RÁMIK 3P BIELA NEUTRÁLNA | 94 | MTS | App | 4.529 | 4.529 |  | 4.529
3245060686345 | 68634 | 1 | C | CEL-RÁMIK 4P BIELA NEUTRÁLNA | 94 | MTS | App | 6.266 | 6.266 |  | 6.266
3245060686352 | 68635 | 1 | C | CEL-RÁMIK 5M BIELA NEUTRÁLNA | 98 | MTO | App | 4.458 | 4.458 |  | 4.458
3245060686369 | 68636 | 1 | C | CEL-RÁMIK 8M BIELA NEUTRÁLNA | 98 | MTO | App | 5.968 | 5.968 |  | 5.968
3245060686376 | 68637 | 1 | C | CEL-RÁM VIDEODISP BIELA NEUTR | 98 | MTO | App | 8.802 | 8.802 |  | 8.802
3245060686406 | 68640 | 1 | C | CEL-RÁMIK 5P BIELA NEUTRÁLNA | 95 | MTS | App | 8.68 | 8.68 |  | 8.68
3245060686413 | 68641 | 5 | C | CEL-RÁMIK 1P KAKI | 94 | MTO | App | 1.509 | 1.509 |  | 1.509
3245060686420 | 68642 | 5 | C | CEL-RÁMIK 2P KAKI | 94 | MTO | App | 2.966 | 2.966 |  | 2.966
3245060686437 | 68643 | 1 | C | CEL-RÁMIK 3P KAKI | 94 | MTO | App | 4.529 | 4.529 |  | 4.529
3245060686444 | 68644 | 1 | C | CEL-RÁMIK 4P KAKI | 94 | MTO | App | 6.266 | 6.266 |  | 6.266
3245060686451 | 68645 | 1 | C | CEL-RÁMIK 5M KAKI | 98 | MTO | App | 4.458 | 4.458 |  | 4.458
3245060686468 | 68646 | 1 | C | CEL-RÁMIK 8M KAKI | 98 | MTO | App | 5.968 | 5.968 |  | 5.968
3245060687311 | 68731 | 5 | C | CEL-RÁMIK 1P HNEDOSIVÁ | 94 | MTS | App | 1.509 | 1.509 |  | 1.509
3245060687328 | 68732 | 5 | C | CEL-RÁMIK 2P HNEDOSIVÁ | 94 | MTO | App | 2.966 | 2.966 |  | 2.966
3245060687335 | 68733 | 1 | C | CEL-RÁMIK 3P HNEDOSIVÁ | 94 | MTO | App | 4.529 | 4.529 |  | 4.529
3245060687342 | 68734 | 1 | C | CEL-RÁMIK 4P HNEDOSIVÁ | 94 | MTO | App | 6.266 | 6.266 |  | 6.266
3245060687359 | 68735 | 1 | C | CEL-RÁMIK 5M HNEDOSIVÁ | 98 | MTO | App | 4.458 | 4.458 |  | 4.458
3245060687366 | 68736 | 1 | C | CEL-RÁMIK 8M HNEDOSIVÁ | 98 | MTO | App | 5.968 | 5.968 |  | 5.968
3245060687410 | 68741 | 5 | C | CEL-RÁMIK 1P CEMENTOVÁ | 94 | MTO | App | 1.509 | 1.509 |  | 1.509
3245060687427 | 68742 | 5 | C | CEL-RÁMIK 2P CEMENTOVÁ | 94 | MTO | App | 2.966 | 2.966 |  | 2.966
3245060687434 | 68743 | 1 | C | CEL-RÁMIK 3P CEMENTOVÁ | 94 | MTO | App | 4.529 | 4.529 |  | 4.529
3245060687441 | 68744 | 1 | C | CEL-RÁMIK 4P CEMENTOVÁ | 94 | MTO | App | 6.266 | 6.266 |  | 6.266
3245060687458 | 68745 | 1 | C | CEL-RÁMIK 5M CEMENTOVÁ | 98 | MTO | App | 4.458 | 4.458 |  | 4.458
3245060687465 | 68746 | 1 | C | CEL-RÁMIK 8M CEMENTOVÁ | 98 | MTO | App | 5.968 | 5.968 |  | 5.968
3245060687519 | 68751 | 5 | C | CEL-RÁMIK 1P PIESKOVÁ | 94 | MTS | App | 1.509 | 1.509 |  | 1.509
3245060687526 | 68752 | 5 | C | CEL-RÁMIK 2P PIESKOVÁ | 94 | MTS | App | 2.966 | 2.966 |  | 2.966
3245060687533 | 68753 | 1 | C | CEL-RÁMIK 3P PIESKOVÁ | 94 | MTS | App | 4.529 | 4.529 |  | 4.529
3245060687540 | 68754 | 1 | C | CEL-RÁMIK 4P PIESKOVÁ | 94 | MTS | App | 6.266 | 6.266 |  | 6.266
3245060687557 | 68755 | 1 | C | CEL-RÁMIK 5M PIESKOVÁ | 98 | MTO | App | 4.458 | 4.458 |  | 4.458
3245060687564 | 68756 | 1 | C | CEL-RÁMIK 8M PIESKOVÁ | 98 | MTO | App | 5.968 | 5.968 |  | 5.968
3245060687601 | 68760 | 1 | C | CEL-RÁMIK 5P PIESKOVÁ | 95 | MTO | App | 8.68 | 8.68 |  | 8.68
3245060688011 | 68801 | 5 | C | CEL-RÁMIK 1P BIELA LESKLÁ | 94 | MTS | App | 4.611 | 4.611 |  | 4.611
3245060688028 | 68802 | 5 | C | CEL-RÁMIK 2P BIELA LESKLÁ | 94 | MTS | App | 9.26 | 9.26 |  | 9.26
3245060688035 | 68803 | 1 | C | CEL-RÁMIK 3P BIELA LESKLÁ | 94 | MTS | App | 13.832 | 13.832 |  | 13.832
3245060688042 | 68804 | 1 | C | CEL-RÁMIK 4P BIELA LESKLÁ | 94 | MTS | App | 18.521 | 18.521 |  | 18.521
3245060688059 | 68805 | 1 | C | CEL-RÁMIK 5M BIELA LESKLÁ | 98 | MTO | App | 15.088 | 15.088 |  | 15.088
3245060688066 | 68806 | 1 | C | CEL-RÁMIK 8M BIELA LESKLÁ | 98 | MTO | App | 16.836 | 16.836 |  | 16.836
3245060688110 | 68811 | 5 | C | CEL-RÁMIK 1P PURPUROVÁ | 94 | MTS | App | 4.611 | 4.611 |  | 4.611
3245060688127 | 68812 | 5 | C | CEL-RÁMIK 2P PURPUROVÁ | 94 | MTO | App | 9.26 | 9.26 |  | 9.26
3245060688134 | 68813 | 1 | C | CEL-RÁMIK 3P PURPUROVÁ | 94 | MTO | App | 13.832 | 13.832 |  | 13.832
3245060688141 | 68814 | 1 | C | CEL-RÁMIK 4P PURPUROVÁ | 94 | MTO | App | 18.521 | 18.521 |  | 18.521
3245060688158 | 68815 | 1 | C | CEL-RÁMIK 5M PURPUROVÁ | 98 | MTO | App | 15.088 | 15.088 |  | 15.088
3245060688219 | 68821 | 5 | C | CEL-RÁMIK 1P ŽLTOZELENÁ | 94 | MTS | App | 4.611 | 4.611 |  | 4.611
3245060688226 | 68822 | 5 | C | CEL-RÁMIK 2P ŽLTOZELENÁ | 94 | MTO | App | 9.26 | 9.26 |  | 9.26
3245060688233 | 68823 | 1 | C | CEL-RÁMIK 3P ŽLTOZELENÁ | 94 | MTO | App | 13.832 | 13.832 |  | 13.832
3245060688240 | 68824 | 1 | C | CEL-RÁMIK 4P ŽLTOZELENÁ | 94 | MTO | App | 18.521 | 18.521 |  | 18.521
3245060688257 | 68825 | 1 | C | CEL-RÁMIK 5M ŽLTOZELENÁ | 98 | MTO | App | 15.088 | 15.088 |  | 15.088
3245060688318 | 68831 | 5 | C | CEL-RÁMIK 1P MODRÁ | 94 | MTO | App | 4.611 | 4.611 |  | 4.611
3245060688325 | 68832 | 5 | C | CEL-RÁMIK 2P MODRÁ | 94 | MTO | App | 9.26 | 9.26 |  | 9.26
3245060688332 | 68833 | 1 | C | CEL-RÁMIK 3P MODRÁ | 94 | MTO | App | 13.832 | 13.832 |  | 13.832
3245060688349 | 68834 | 1 | C | CEL-RÁMIK 4P MODRÁ | 94 | MTO | App | 18.521 | 18.521 |  | 18.521
3245060688356 | 68835 | 1 | C | CEL-RÁMIK 5M MODRÁ | 98 | MTO | App | 15.088 | 15.088 |  | 15.088
3245060688417 | 68841 | 5 | C | CEL-RÁMIK 1P ORANŽOVÁ | 94 | MTS | App | 4.611 | 4.611 |  | 4.611
3245060688424 | 68842 | 5 | C | CEL-RÁMIK 2P ORANŽOVÁ | 94 | MTO | App | 9.26 | 9.26 |  | 9.26
3245060688431 | 68843 | 1 | C | CEL-RÁMIK 3P ORANŽOVÁ | 94 | MTO | App | 13.832 | 13.832 |  | 13.832
3245060688448 | 68844 | 1 | C | CEL-RÁMIK 4P ORANŽOVÁ | 94 | MTO | App | 18.521 | 18.521 |  | 18.521
3245060688455 | 68845 | 1 | C | CEL-RÁMIK 5M ORANŽOVÁ | 98 | MTO | App | 15.088 | 15.088 |  | 15.088
3245060688516 | 68851 | 5 | C | CEL-RÁMIK 1P RUŽOVÁ | 94 | MTO | App | 4.611 | 4.611 |  | 4.611
3245060688523 | 68852 | 5 | C | CEL-RÁMIK 2P RUŽOVÁ | 94 | MTO | App | 9.26 | 9.26 |  | 9.26
3245060688530 | 68853 | 1 | C | CEL-RÁMIK 3P RUŽOVÁ | 94 | MTO | App | 13.832 | 13.832 |  | 13.832
3245060688547 | 68854 | 1 | C | CEL-RÁMIK 4P RUŽOVÁ | 94 | MTO | App | 18.521 | 18.521 |  | 18.521
3245060688554 | 68855 | 1 | C | CEL-RÁMIK 5M RUŽOVÁ | 98 | MTO | App | 15.088 | 15.088 |  | 15.088
3245060688615 | 68861 | 5 | C | CEL-RÁMIK 1P SVETLOORANŽOVÁ | 94 | MTO | App | 4.611 | 4.611 |  | 4.611
3245060688622 | 68862 | 5 | C | CEL-RÁMIK 2P SVETLOORANŽOVÁ | 94 | MTO | App | 9.26 | 9.26 |  | 9.26
3245060688639 | 68863 | 1 | C | CEL-RÁMIK 3P SVETLOORANŽOVÁ | 94 | MTO | App | 13.832 | 13.832 |  | 13.832
3245060688646 | 68864 | 1 | C | CEL-RÁMIK 4P SVETLOORANŽOVÁ | 94 | MTO | App | 18.521 | 18.521 |  | 18.521
3245060688653 | 68865 | 1 | C | CEL-RÁMIK 5M SVETLOORANŽOVÁ | 98 | MTO | App | 15.088 | 15.088 |  | 15.088
3245060688714 | 68871 | 5 | C | CEL-RÁMIK 1P ZELENÁ | 94 | MTS | App | 4.611 | 4.611 |  | 4.611
3245060688721 | 68872 | 5 | C | CEL-RÁMIK 2P ZELENÁ | 94 | MTO | App | 9.26 | 9.26 |  | 9.26
3245060688738 | 68873 | 1 | C | CEL-RÁMIK 3P ZELENÁ | 94 | MTO | App | 13.832 | 13.832 |  | 13.832
3245060688745 | 68874 | 1 | C | CEL-RÁMIK 4P ZELENÁ | 94 | MTO | App | 18.521 | 18.521 |  | 18.521
3245060688752 | 68875 | 1 | C | CEL-RÁMIK 5M ZELENÁ | 98 | MTO | App | 15.088 | 15.088 |  | 15.088
3245060688813 | 68881 | 5 | C | CEL-RÁMIK 1P FIALOVÁ | 94 | MTS | App | 4.611 | 4.611 |  | 4.611
3245060688820 | 68882 | 5 | C | CEL-RÁMIK 2P FIALOVÁ | 94 | MTO | App | 9.26 | 9.26 |  | 9.26
3245060688837 | 68883 | 1 | C | CEL-RÁMIK 3P FIALOVÁ | 94 | MTO | App | 13.832 | 13.832 |  | 13.832
3245060688844 | 68884 | 1 | C | CEL-RÁMIK 4P FIALOVÁ | 94 | MTO | App | 18.521 | 18.521 |  | 18.521
3245060688851 | 68885 | 1 | C | CEL-RÁMIK 5M FIALOVÁ | 98 | MTO | App | 15.088 | 15.088 |  | 15.088
3245060688912 | 68891 | 5 | C | CEL-RÁMIK 1P BIELA MATNÁ | 94 | MTS | App | 4.611 | 4.611 |  | 4.611
3245060688929 | 68892 | 5 | C | CEL-RÁMIK 2P BIELA MATNÁ | 94 | MTO | App | 9.26 | 9.26 |  | 9.26
3245060688936 | 68893 | 1 | C | CEL-RÁMIK 3P BIELA MATNÁ | 94 | MTO | App | 13.832 | 13.832 |  | 13.832
3245060688943 | 68894 | 1 | C | CEL-RÁMIK 4P BIELA MATNÁ | 94 | MTO | App | 18.521 | 18.521 |  | 18.521
3245060688950 | 68895 | 1 | C | CEL-RÁMIK 5M BIELA MATNÁ | 98 | MTO | App | 15.088 | 15.088 |  | 15.088
3245060688967 | 68896 | 1 | C | CEL-RÁMIK 8M BIELA MATNÁ | 98 | MTO | App | 16.836 | 16.836 |  | 16.836
3245060689001 | 68900 | 1 | C | CEL-RÁMIK 1M TITÁN | 99 | MTO | App | 21.471 | 21.471 |  | 21.471
3245060689018 | 68901 | 5 | C | CEL-RÁMIK 1P TITÁN | 94 | MTS | App | 5.08 | 5.08 |  | 5.08
3245060689025 | 68902 | 5 | C | CEL-RÁMIK 2P TITÁN | 94 | MTS | App | 10.139 | 10.139 |  | 10.139
3245060689032 | 68903 | 1 | C | CEL-RÁMIK 3P TITÁN | 94 | MTS | App | 15.257 | 15.257 |  | 15.257
3245060689049 | 68904 | 1 | C | CEL-RÁMIK 4P TITÁN | 94 | MTS | App | 20.911 | 20.911 |  | 20.911
3245060689056 | 68905 | 1 | C | CEL-RÁMIK 5M TITÁN | 99 | MTO | App | 13.87 | 13.87 |  | 13.87
3245060689063 | 68906 | 1 | C | CEL-RÁMIK 8M TITÁN | 99 | MTO | App | 18.505 | 18.505 |  | 18.505
3245060689070 | 68907 | 1 | C | CEL-RÁMIK VIDEODISPLEJ TITÁN | 99 | MTO | App | 27.684 | 27.684 |  | 27.684
3245060689100 | 68910 | 1 | C | CEL-RÁMIK 5P TITÁN | 95 | MTS | App | 27.746 | 27.746 |  | 27.746
3245060689117 | 68911 | 5 | C | CEL-RÁMIK 1P MEĎ | 94 | MTO | App | 5.08 | 5.08 |  | 5.08
3245060689124 | 68912 | 5 | C | CEL-RÁMIK 2P MEĎ | 94 | MTO | App | 10.139 | 10.139 |  | 10.139
3245060689131 | 68913 | 1 | C | CEL-RÁMIK 3P MEĎ | 94 | MTO | App | 15.257 | 15.257 |  | 15.257
3245060689148 | 68914 | 1 | C | CEL-RÁMIK 4P MEĎ | 94 | MTO | App | 20.911 | 20.911 |  | 20.911
3245060689155 | 68915 | 1 | C | CEL-RÁMIK 5M MEĎ | 99 | MTO | App | 13.87 | 13.87 |  | 13.87
3245060689162 | 68916 | 1 | C | CEL-RÁM 3,5" PANEL TITÁN | nie je vo VK | MTO | App | 24.469 | 24.469 |  | 24.469
3245060689216 | 68921 | 5 | C | CEL-RÁMIK 1P HLINÍK | 94 | MTS | App | 5.08 | 5.08 |  | 5.08
3245060689223 | 68922 | 5 | C | CEL-RÁMIK 2P HLINÍK | 94 | MTS | App | 10.139 | 10.139 |  | 10.139
3245060689230 | 68923 | 1 | C | CEL-RÁMIK 3P HLINÍK | 94 | MTS | App | 15.257 | 15.257 |  | 15.257
3245060689247 | 68924 | 1 | C | CEL-RÁMIK 4P HLINÍK | 94 | MTS | App | 20.911 | 20.911 |  | 20.911
3245060689254 | 68925 | 1 | C | CEL-RÁMIK 5M HLINÍK | 99 | MTO | App | 13.87 | 13.87 |  | 13.87
3245060689261 | 68926 | 1 | C | CEL-RÁMIK 8M HLINÍK | nie je vo VK | MTO | App | 18.505 | 18.505 |  | 18.505
3245060689308 | 68930 | 1 | C | CEL-RÁMIK 5P HLINÍK | 95 | MTS | App | 27.746 | 27.746 |  | 27.746
3245060689315 | 68931 | 5 | C | CEL-RÁMIK 1P GRAFIT | 94 | MTS | App | 5.08 | 5.08 |  | 5.08
3245060689322 | 68932 | 5 | C | CEL-RÁMIK 2P GRAFIT | 94 | MTS | App | 10.139 | 10.139 |  | 10.139
3245060689339 | 68933 | 1 | C | CEL-RÁMIK 3P GRAFIT | 94 | MTS | App | 15.257 | 15.257 |  | 15.257
3245060689346 | 68934 | 1 | C | CEL-RÁMIK 4P GRAFIT | 94 | MTO | App | 20.911 | 20.911 |  | 20.911
3245060689353 | 68935 | 1 | C | CEL-RÁMIK 5M GRAFIT | 99 | MTO | App | 13.87 | 13.87 |  | 13.87
3245060689360 | 68936 | 1 | C | CEL-RÁMIK 8M GRAFIT | 99 | MTO | App | 18.505 | 18.505 |  | 18.505
3245060689407 | 68940 | 1 | C | CEL-RÁMIK 5P GRAFIT | 95 | MTO | App | 27.746 | 27.746 |  | 27.746
3245060689414 | 68941 | 5 | C | CEL-RÁMIK 1P CHAMPAGNE | 94 | MTS | App | 5.08 | 5.08 |  | 5.08
3245060689421 | 68942 | 5 | C | CEL-RÁMIK 2P CHAMPAGNE | 94 | MTO | App | 10.139 | 10.139 |  | 10.139
3245060689438 | 68943 | 1 | C | CEL-RÁMIK 3P CHAMPAGNE | 94 | MTO | App | 15.257 | 15.257 |  | 15.257
3245060689445 | 68944 | 1 | C | CEL-RÁMIK 4P CHAMPAGNE | 94 | MTO | App | 20.911 | 20.911 |  | 20.911
3245060689452 | 68945 | 1 | C | CEL-RÁMIK 5M CHAMPAGNE | 99 | MTO | App | 13.87 | 13.87 |  | 13.87
3245060689513 | 68951 | 5 | C | CEL-RÁMIK 1P KOBALT | 94 | MTO | App | 5.08 | 5.08 |  | 5.08
3245060689520 | 68952 | 5 | C | CEL-RÁMIK 2P KOBALT | 94 | MTO | App | 10.139 | 10.139 |  | 10.139
3245060689537 | 68953 | 1 | C | CEL-RÁMIK 3P KOBALT | 94 | MTO | App | 15.257 | 15.257 |  | 15.257
3245060689544 | 68954 | 1 | C | CEL-RÁMIK 4P KOBALT | 94 | MTO | App | 20.911 | 20.911 |  | 20.911
3245060689551 | 68955 | 1 | C | CEL-RÁMIK 5M KOBALT | 99 | MTO | App | 13.87 | 13.87 |  | 13.87
3245060689650 | 68965 | 1 | C | CEL-RÁMIK 3M TITÁN | 99 | MTO | App | 7.618 | 7.618 |  | 7.618
3245060689667 | 68966 | 1 | C | CEL-RÁMIK 3M HLINÍK | 99 | MTO | App | 7.656 | 7.656 |  | 7.656
3245060689674 | 68967 | 1 | C | CEL-RÁMIK 3M GRAFIT | 99 | MTO | App | 7.618 | 7.618 |  | 7.618
3245060689681 | 68968 | 1 | C | CEL-RÁMIK 2X4M TITÁN | 95 | MTO | App | 28.983 | 28.983 |  | 28.983
3245060689698 | 68969 | 1 | C | CEL-RÁMIK 2X6M TITÁN | 95 | MTO | App | 43.635 | 43.635 |  | 43.635
3245060690014 | 69001 | 10 | C | CEL-RÁMIK ANTIBAKTERIÁL 1P | 74 | MTO | App | 5.333 | 5.333 |  | 5.333
3245060690021 | 69002 | 5 | C | CEL-RÁMIK ANTIBAKTERIÁL 2P | 74 | MTO | App | 6.642 | 6.642 |  | 6.642
3245060690038 | 69003 | 1 | C | CEL-RÁMIK ANTIBAKTERIÁL 3P | 74 | MTO | App | 8.009 | 8.009 |  | 8.009
3245060690717 | 69071 | 5 | C | CEL-RÁMIK IP44 1P | 74 | MTS | App | 6.036 | 6.036 |  | 6.036
3245060690724 | 69072 | 5 | C | CEL-RÁMIK IP44 2P | 74 | MTO | App | 12.074 | 12.074 |  | 12.074
3245060690953 | 69095 | 1 | C | CEL-RÁMIK 3M OCEĽ BRÚSENÁ | 99 | MTO | App | 29.482 | 29.482 |  | 29.482
3245060690960 | 69096 | 1 | C | CEL-RÁMIK 3M NIKEL | 99 | MTO | App | 29.482 | 29.482 |  | 29.482
3245060690977 | 69097 | 1 | C | CEL-RÁMIK 3M WENGE FARBENÉ | 99 | MTO | App | 29.482 | 29.482 |  | 29.482
3245060690984 | 69098 | 1 | C | CEL-RÁMIK 3M JAVOR | 99 | MTO | App | 29.482 | 29.482 |  | 29.482
3245060690991 | 69099 | 1 | C | CEL-RÁMIK 3M MAHAGÓN | 99 | MTO | App | 29.482 | 29.482 |  | 29.482
3245060691011 | 69101 | 1 | C | CEL-RÁMIK 1P OCEĽ BRÚSENÁ | 96 | MTS | App | 18.814 | 18.814 |  | 18.814
3245060691028 | 69102 | 1 | C | CEL-RÁMIK 2P OCEĽ BRÚSENÁ | 96 | MTS | App | 37.258 | 37.258 |  | 37.258
3245060691035 | 69103 | 1 | C | CEL-RÁMIK 3P OCEĽ BRÚSENÁ | 96 | MTS | App | 56.669 | 56.669 |  | 56.669
3245060691042 | 69104 | 1 | C | CEL-RÁMIK 4P OCEĽ BRÚSENÁ | 96 | MTO | App | 75.485 | 75.485 |  | 75.485
3245060691059 | 69105 | 1 | C | CEL-RÁMIK 5M OCEĽ BRÚSENÁ | 99 | MTO | App | 53.97 | 53.97 |  | 53.97
3245060691066 | 69106 | 1 | C | CEL-RÁMIK 8M OCEĽ BRÚSENÁ | 99 | MTO | App | 71.339 | 71.339 |  | 71.339
3245060691073 | 69107 | 1 | C | CEL-RÁM VIDEODISP OCEĽ BRÚS. | 99 | MTO | App | 106.812 | 106.812 |  | 106.812
3245060691103 | 69110 | 1 | C | CEL-RÁMIK 5P OCEĽ BRÚSENÁ | 97 | MTO | App | 101.465 | 101.465 |  | 101.465
3245060691110 | 69111 | 1 | C | CEL-RÁMIK 1P NIKEL | 96 | MTS | App | 18.814 | 18.814 |  | 18.814
3245060691127 | 69112 | 1 | C | CEL-RÁMIK 2P NIKEL | 96 | MTS | App | 37.258 | 37.258 |  | 37.258
3245060691134 | 69113 | 1 | C | CEL-RÁMIK 3P NIKEL | 96 | MTS | App | 56.669 | 56.669 |  | 56.669
3245060691141 | 69114 | 1 | C | CEL-RÁMIK 4P NIKEL | 96 | MTS | App | 75.485 | 75.485 |  | 75.485
3245060691158 | 69115 | 1 | C | CEL-RÁMIK 5M NIKEL | 99 | MTO | App | 53.97 | 53.97 |  | 53.97
3245060691165 | 69116 | 1 | C | CEL-RÁM 3,5" PANEL NIKEL | nie je vo VK | MTO | App | 42.964 | 42.964 |  | 42.964
3245060691172 | 69117 | 1 | C | CEL-RÁMIK VIDEODISPLEJ NIKEL | 99 | MTO | App | 106.812 | 106.812 |  | 106.812
3245060691202 | 69120 | 1 | C | CEL-RÁMIK 5P NIKEL | 97 | MTS | App | 101.465 | 101.465 |  | 101.465
3245060691264 | 69126 | 1 | C | CEL-RÁM 3,5" PANEL OCEĽ BRÚS | nie je vo VK | MTO | App | 42.964 | 42.964 |  | 42.964
3245060691516 | 69151 | 1 | C | CEL-RÁMIK 1P CORIAN® NOCTURNE | 96 | MTO | App | 23.781 | 23.781 |  | 23.781
3245060691523 | 69152 | 1 | C | CEL-RÁMIK 2P CORIAN® NOCTURNE | 96 | MTO | App | 47.559 | 47.559 |  | 47.559
3245060691530 | 69153 | 1 | C | CEL-RÁMIK 3P CORIAN® NOCTURNE | 96 | MTO | App | 71.339 | 71.339 |  | 71.339
3245060691547 | 69154 | 1 | C | CEL-RÁMIK 4P CORIAN® NOCTURNE | 96 | MTO | App | 95.119 | 95.119 |  | 95.119
3245060691554 | 69155 | 1 | C | CEL-RÁMIK 5M CORIAN® NOCTURNE | 99 | MTO | App | 71.339 | 71.339 |  | 71.339
3245060691578 | 69157 | 1 | C | CEL-RÁM VIDEODISP CORIAN NOCT | 99 | MTO | App | 140.995 | 140.995 |  | 140.995
3245060691615 | 69161 | 1 | C | CEL-RÁMIK 1P CORIAN® ANTARC. | 96 | MTO | App | 23.781 | 23.781 |  | 23.781
3245060691622 | 69162 | 1 | C | CEL-RÁM 2P CORIAN® ANTARCTICA | 96 | MTO | App | 47.559 | 47.559 |  | 47.559
3245060691639 | 69163 | 1 | C | CEL-RÁM 3P CORIAN® ANTARCTICA | 96 | MTO | App | 71.339 | 71.339 |  | 71.339
3245060691646 | 69164 | 1 | C | CEL-RÁM 4P CORIAN® ANTARCTICA | 96 | MTO | App | 95.119 | 95.119 |  | 95.119
3245060691653 | 69165 | 1 | C | CEL-RÁM 5M CORIAN® ANTARCTICA | 99 | MTO | App | 71.339 | 71.339 |  | 71.339
3245060691677 | 69167 | 1 | C | CEL-RÁM VIDEODISP. COR. ANTARC | 99 | MTO | App | 140.995 | 140.995 |  | 140.995
3245060691714 | 69171 | 1 | C | CEL-RÁMIK 1P CÉDER | 96 | MTO | App | 23.295 | 23.295 |  | 23.295
3245060691721 | 69172 | 1 | C | CEL-RÁMIK 2P CÉDER | 96 | MTO | App | 46.128 | 46.128 |  | 46.128
3245060691738 | 69173 | 1 | C | CEL-RÁMIK 3P CÉDER | 96 | MTO | App | 70.162 | 70.162 |  | 70.162
3245060691745 | 69174 | 1 | C | CEL-RÁMIK 4P CÉDER | 96 | MTO | App | 89.862 | 89.862 |  | 89.862
3245060691752 | 69175 | 1 | C | CEL-RÁMIK 5M CÉDER | 99 | MTO | App | 54.877 | 54.877 |  | 54.877
3245060691776 | 69177 | 1 | C | CEL-RÁMIK VIDEODISPLEJ CÉDER | 99 | MTO | App | 106.684 | 106.684 |  | 106.684
3245060691813 | 69181 | 1 | C | CEL-RÁMIK 1P CORIAN® POMPEII | 96 | MTO | App | 23.781 | 23.781 |  | 23.781
3245060691820 | 69182 | 1 | C | CEL-RÁM 2P CORIAN® POMPEII RED | 96 | MTO | App | 47.559 | 47.559 |  | 47.559
3245060691837 | 69183 | 1 | C | CEL-RÁM 3P CORIAN® POMPEII RED | 96 | MTO | App | 71.339 | 71.339 |  | 71.339
3245060691844 | 69184 | 1 | C | CEL-RÁM 4P CORIAN® POMPEII RED | 96 | MTO | App | 95.119 | 95.119 |  | 95.119
3245060691851 | 69185 | 1 | C | CEL-RÁM 5M CORIAN® POMPEII RED | 99 | MTO | App | 71.339 | 71.339 |  | 71.339
3245060692018 | 69201 | 1 | C | CEL-RÁMIK 1P WENGE FARBENÉ | 96 | MTS | App | 23.295 | 23.295 |  | 23.295
3245060692025 | 69202 | 1 | C | CEL-RÁMIK 2P WENGE FARBENÉ | 96 | MTO | App | 46.128 | 46.128 |  | 46.128
3245060692032 | 69203 | 1 | C | CEL-RÁMIK 3P WENGE FARBENÉ | 96 | MTO | App | 70.162 | 70.162 |  | 70.162
3245060692049 | 69204 | 1 | C | CEL-RÁMIK 4P WENGE FARBENÉ | 96 | MTO | App | 89.862 | 89.862 |  | 89.862
3245060692056 | 69205 | 1 | C | CEL-RÁMIK 5M WENGE FARBENÉ | 99 | MTO | App | 53.97 | 53.97 |  | 53.97
3245060692063 | 69206 | 1 | C | CEL-RÁM 3,5" PANEL WENGE | nie je vo VK | MTO | App | 40.214 | 40.214 |  | 40.214
3245060692070 | 69207 | 1 | C | CEL-RÁM VIDEODISP. WENGE | 99 | MTO | App | 106.812 | 106.812 |  | 106.812
3245060692100 | 69210 | 1 | C | CEL-RÁMIK 5P WENGE FARBENÉ | 97 | MTO | App | 116.521 | 116.521 |  | 116.521
3245060692117 | 69211 | 1 | C | CEL-RÁMIK 1P JAVOR | 96 | MTO | App | 23.295 | 23.295 |  | 23.295
3245060692124 | 69212 | 1 | C | CEL-RÁMIK 2P JAVOR | 96 | MTO | App | 46.128 | 46.128 |  | 46.128
3245060692131 | 69213 | 1 | C | CEL-RÁMIK 3P JAVOR | 96 | MTO | App | 70.162 | 70.162 |  | 70.162
3245060692148 | 69214 | 1 | C | CEL-RÁMIK 4P JAVOR | 96 | MTO | App | 89.862 | 89.862 |  | 89.862
3245060692155 | 69215 | 1 | C | CEL-RÁMIK 5M JAVOR | 99 | MTO | App | 53.97 | 53.97 |  | 53.97
3245060692162 | 69216 | 1 | C | CEL-RÁM 3,5" PANEL JAVOR | nie je vo VK | MTO | App | 40.214 | 40.214 |  | 40.214
3245060692179 | 69217 | 1 | C | CEL-RÁMIK VIDEODISPLEJ JAVOR | 99 | MTO | App | 106.812 | 106.812 |  | 106.812
3245060692209 | 69220 | 1 | C | CEL-RÁMIK 5P JAVOR | 97 | MTO | App | 116.521 | 116.521 |  | 116.521
3245060692216 | 69221 | 1 | C | CEL-RÁMIK 1P MAHAGÓN | 96 | MTS | App | 23.295 | 23.295 |  | 23.295
3245060692223 | 69222 | 1 | C | CEL-RÁMIK 2P MAHAGÓN | 96 | MTS | App | 46.128 | 46.128 |  | 46.128
3245060692230 | 69223 | 1 | C | CEL-RÁMIK 3P MAHAGÓN | 96 | MTO | App | 70.162 | 70.162 |  | 70.162
3245060692247 | 69224 | 1 | C | CEL-RÁMIK 4P MAHAGÓN | 96 | MTO | App | 89.862 | 89.862 |  | 89.862
3245060692254 | 69225 | 1 | C | CEL-RÁMIK 5M MAHAGÓN | 99 | MTO | App | 53.97 | 53.97 |  | 53.97
3245060692278 | 69227 | 1 | C | CEL-RÁMIK VIDEODISPLEJ MAHAGÓN | 99 | MTO | App | 106.812 | 106.812 |  | 106.812
3245060692308 | 69230 | 1 | C | CEL-RÁMIK 5P MAHAGÓN | 97 | MTO | App | 116.521 | 116.521 |  | 116.521
3245060692315 | 69231 | 1 | C | CEL-RÁMIK 1P DUB | 96 | MTS | App | 23.295 | 23.295 |  | 23.295
3245060692322 | 69232 | 1 | C | CEL-RÁMIK 2P DUB | 96 | MTS | App | 46.128 | 46.128 |  | 46.128
3245060692339 | 69233 | 1 | C | CEL-RÁMIK 3P DUB | 96 | MTO | App | 70.162 | 70.162 |  | 70.162
3245060692346 | 69234 | 1 | C | CEL-RÁMIK 4P DUB | 96 | MTO | App | 89.862 | 89.862 |  | 89.862
3245060692353 | 69235 | 1 | C | CEL-RÁMIK 5M DUB | 99 | MTO | App | 54.877 | 54.877 |  | 54.877
3245060692377 | 69237 | 1 | C | CEL-RÁMIK VIDEODISPLEJ DUB | 99 | MTO | App | 106.684 | 106.684 |  | 106.684
3245060692407 | 69240 | 1 | C | CEL-RÁMIK 5P DUB | 97 | MTO | App | 116.521 | 116.521 |  | 116.521
3245060692612 | 69261 | 1 | C | CEL-RÁMIK 1P ŽELEZO ZOXIDOVANÉ | 96 | MTO | App | 18.814 | 18.814 |  | 18.814
3245060692629 | 69262 | 1 | C | CEL-RÁMIK 2P ŽELEZO ZOXIDOVANÉ | 96 | MTO | App | 37.258 | 37.258 |  | 37.258
3245060692636 | 69263 | 1 | C | CEL-RÁMIK 3P ŽELEZO ZOXIDOVANÉ | 96 | MTO | App | 56.669 | 56.669 |  | 56.669
3245060692643 | 69264 | 1 | C | CEL-RÁMIK 4P ŽELEZO ZOXIDOVANÉ | 96 | MTO | App | 75.485 | 75.485 |  | 75.485
3245060692650 | 69265 | 1 | C | CEL-RÁMIK 5M ŽELEZO ZOXIDOVANÉ | 99 | MTO | App | 53.97 | 53.97 |  | 53.97
3245060692711 | 69271 | 1 | C | CEL-RÁMIK 1P MEĎ ZOXIDOVANÁ | 96 | MTO | App | 18.814 | 18.814 |  | 18.814
3245060692728 | 69272 | 1 | C | CEL-RÁMIK 2P MEĎ ZOXIDOVANÁ | 96 | MTO | App | 37.258 | 37.258 |  | 37.258
3245060692735 | 69273 | 1 | C | CEL-RÁMIK 3P MEĎ ZOXIDOVANÁ | 96 | MTO | App | 56.669 | 56.669 |  | 56.669
3245060692742 | 69274 | 1 | C | CEL-RÁMIK 4P MEĎ ZOXIDOVANÁ | 96 | MTO | App | 75.485 | 75.485 |  | 75.485
3245060692759 | 69275 | 1 | C | CEL-RÁMIK 5M MEĎ ZOXIDOVANÁ | 99 | MTO | App | 53.97 | 53.97 |  | 53.97
3245060692810 | 69281 | 1 | C | CEL-RÁMIK 1P KOŽA SVETLÁ | 96 | MTO | App | 38.049 | 38.049 |  | 38.049
3245060692827 | 69282 | 1 | C | CEL-RÁMIK 2P KOŽA SVETLÁ | 96 | MTO | App | 76.095 | 76.095 |  | 76.095
3245060692834 | 69283 | 1 | C | CEL-RÁMIK 3P KOŽA SVETLÁ | 96 | MTO | App | 99.876 | 99.876 |  | 99.876
3245060692841 | 69284 | 1 | C | CEL-RÁMIK 4P KOŽA SVETLÁ | 96 | MTO | App | 133.167 | 133.167 |  | 133.167
3245060692858 | 69285 | 1 | C | CEL-RÁMIK 5M KOŽA SVETLÁ | 99 | MTO | App | 71.339 | 71.339 |  | 71.339
3245060692872 | 69287 | 1 | C | CEL-RÁM VIDEODISP. KOŽA SVETLÁ | 99 | MTO | App | 140.995 | 140.995 |  | 140.995
3245060692902 | 69290 | 1 | C | CEL-RÁMIK 5P KOŽA SVETLÁ | 97 | MTO | App | 144.187 | 144.187 |  | 144.187
3245060692919 | 69291 | 1 | C | CEL-RÁMIK 1P KOŽA VÍNOVÁ | 96 | MTO | App | 38.049 | 38.049 |  | 38.049
3245060692926 | 69292 | 1 | C | CEL-RÁMIK 2P KOŽA VÍNOVÁ | 96 | MTO | App | 76.095 | 76.095 |  | 76.095
3245060692933 | 69293 | 1 | C | CEL-RÁMIK 3P KOŽA VÍNOVÁ | 96 | MTO | App | 99.876 | 99.876 |  | 99.876
3245060692940 | 69294 | 1 | C | CEL-RÁMIK 4P KOŽA VÍNOVÁ | 96 | MTO | App | 133.167 | 133.167 |  | 133.167
3245060692957 | 69295 | 1 | C | CEL-RÁMIK 5M KOŽA VÍNOVÁ | 99 | MTO | App | 71.339 | 71.339 |  | 71.339
3245060692971 | 69297 | 1 | C | CEL-RÁM VIDEODISP. KOŽA VÍNOVÁ | 99 | MTO | App | 140.995 | 140.995 |  | 140.995
3245060693008 | 69300 | 1 | C | CEL-RÁMIK 5P KOŽA VÍNOVÁ | 97 | MTO | App | 144.187 | 144.187 |  | 144.187
3245060693015 | 69301 | 1 | C | CEL-RÁMIK 1P SKLO ČIERNE | 96 | MTS | App | 32.102 | 32.102 |  | 32.102
3245060693022 | 69302 | 1 | C | CEL-RÁMIK 2P SKLO ČIERNE | 96 | MTS | App | 64.206 | 64.206 |  | 64.206
3245060693039 | 69303 | 1 | C | CEL-RÁMIK 3P SKLO ČIERNE | 96 | MTS | App | 96.308 | 96.308 |  | 96.308
3245060693046 | 69304 | 1 | C | CEL-RÁMIK 4P SKLO ČIERNE | 96 | MTO | App | 128.411 | 128.411 |  | 128.411
3245060693053 | 69305 | 1 | C | CEL-RÁMIK 5M SKLO ČIERNE | 99 | MTO | App | 72.263 | 72.263 |  | 72.263
3245060693060 | 69306 | 1 | C | CEL-RÁM 3,5" PANEL SKLO ČIER | nie je vo VK | MTO | App | 79.288 | 79.288 |  | 79.288
3245060693077 | 69307 | 1 | C | CEL-RÁM VIDEODISP SKLO ČIERNE | 99 | MTO | App | 140.995 | 140.995 |  | 140.995
3245060693091 | 69309 | 1 | C | CEL-RÁM 10" PANEL SKLO ČIER | nie je vo VK | MTO | App | 115.82 | 115.82 |  | 115.82
3245060693107 | 69310 | 1 | C | CEL-RÁMIK 5P SKLO ČIERNE | 97 | MTO | App | 133.506 | 133.506 |  | 133.506
3245060693114 | 69311 | 1 | C | CEL-RÁMIK 1P SKLO BIELE | 96 | MTS | App | 32.102 | 32.102 |  | 32.102
3245060693121 | 69312 | 1 | C | CEL-RÁMIK 2P SKLO BIELE | 96 | MTS | App | 64.206 | 64.206 |  | 64.206
3245060693138 | 69313 | 1 | C | CEL-RÁMIK 3P SKLO BIELE | 96 | MTS | App | 96.308 | 96.308 |  | 96.308
3245060693145 | 69314 | 1 | C | CEL-RÁMIK 4P SKLO BIELE | 96 | MTS | App | 128.411 | 128.411 |  | 128.411
3245060693152 | 69315 | 1 | C | CEL-RÁMIK 5M SKLO BIELE | 99 | MTO | App | 71.339 | 71.339 |  | 71.339
3245060693169 | 69316 | 1 | C | CEL-RÁM 3,5" PANEL SKLO BIELE | nie je vo VK | MTO | App | 79.289 | 79.289 |  | 79.289
3245060693176 | 69317 | 1 | C | CEL-RÁM VIDEODISP. SKLO BIELE | 99 | MTO | App | 140.974 | 140.974 |  | 140.974
3245060693190 | 69319 | 1 | C | CEL-RÁM 10" PANEL SKLO BIELE | nie je vo VK | MTO | App | 115.82 | 115.82 |  | 115.82
3245060693206 | 69320 | 1 | C | CEL-RÁMIK 5P SKLO BIELE | 97 | MTS | App | 133.506 | 133.506 |  | 133.506
3245060693213 | 69321 | 1 | C | CEL-RÁMIK 1P PORCELÁN | 96 | MTS | App | 32.102 | 32.102 |  | 32.102
3245060693220 | 69322 | 1 | C | CEL-RÁMIK 2P PORCELÁN | 96 | MTO | App | 64.206 | 64.206 |  | 64.206
3245060693237 | 69323 | 1 | C | CEL-RÁMIK 3P PORCELÁN | 96 | MTO | App | 96.308 | 96.308 |  | 96.308
3245060693244 | 69324 | 1 | C | CEL-RÁMIK 4P PORCELÁN | 96 | MTO | App | 128.411 | 128.411 |  | 128.411
3245060693251 | 69325 | 1 | C | CEL-RÁMIK 5M PORCELÁN | 99 | MTO | App | 71.339 | 71.339 |  | 71.339
3245060693275 | 69327 | 1 | C | CEL-RÁM VIDEODISPLEJ PORCELÁN | 99 | MTO | App | 140.995 | 140.995 |  | 140.995
3245060693411 | 69341 | 1 | C | CEL-RÁMIK 1P SKLO TITÁNOVÉ | 96 | MTS | App | 32.102 | 32.102 |  | 32.102
3245060693428 | 69342 | 1 | C | CEL-RÁMIK 2P SKLO TITÁNOVÉ | 96 | MTS | App | 64.206 | 64.206 |  | 64.206
3245060693435 | 69343 | 1 | C | CEL-RÁMIK 3P SKLO TITÁNOVÉ | 96 | MTS | App | 96.308 | 96.308 |  | 96.308
3245060693442 | 69344 | 1 | C | CEL-RÁMIK 4P SKLO TITÁNOVÉ | 96 | MTO | App | 128.411 | 128.411 |  | 128.411
3245060693459 | 69345 | 1 | C | CEL-RÁMIK 5M SKLO TITÁNOVÉ | 99 | MTO | App | 71.339 | 71.339 |  | 71.339
3245060693466 | 69346 | 1 | C | CEL-RÁM 3,5" PANEL SKLO TITÁN | nie je vo VK | MTO | App | 79.288 | 79.288 |  | 79.288
3245060693473 | 69347 | 1 | C | CEL-RÁM VIDEODISP. SKLO TITÁN | 99 | MTO | App | 140.995 | 140.995 |  | 140.995
3245060693497 | 69349 | 1 | C | CEL-RÁM 10" PANEL SKLO TITÁN | nie je vo VK | MTO | App | 115.82 | 115.82 |  | 115.82
3245060693503 | 69350 | 1 | C | CEL-RÁMIK 5P SKLO TITÁNOVÉ | 97 | MTO | App | 133.506 | 133.506 |  | 133.506
3245060694012 | 69401 | 1 | C | CEL-RÁMIK 1P KOŽA HNEDÁ | 96 | MTO | App | 38.049 | 38.049 |  | 38.049
3245060694029 | 69402 | 1 | C | CEL-RÁMIK 2P KOŽA HNEDÁ | 96 | MTO | App | 76.095 | 76.095 |  | 76.095
3245060694036 | 69403 | 1 | C | CEL-RÁMIK 3P KOŽA HNEDÁ | 96 | MTO | App | 99.876 | 99.876 |  | 99.876
3245060694043 | 69404 | 1 | C | CEL-RÁMIK 4P KOŽA HNEDÁ | 96 | MTO | App | 133.167 | 133.167 |  | 133.167
3245060694050 | 69405 | 1 | C | CEL-RÁMIK 5M KOŽA HNEDÁ | 99 | MTO | App | 72.263 | 72.263 |  | 72.263
3245060694074 | 69407 | 1 | C | CEL-RÁM VIDEODISP. KOŽA HNEDÁ | 99 | MTO | App | 140.995 | 140.995 |  | 140.995
3245060694913 | 69491 | 10 | C | PLX-KRYTKA OZN. ŠTÍTKU | 118 | MTO | App | 1.636 | 1.636 |  | 1.636
3245060694951 | 69495 | 10 | C | PLX-SIGNÁLKA 24V 20MA ZEL. | 118 | MTO | App | 2.362 | 2.362 |  | 2.362
3245060694968 | 69496 | 10 | C | PLX-SIGNÁLKA_TLAČIDLO ORIEN. | 118 | MTO | App | 2.362 | 2.362 |  | 2.362
3245060694975 | 69497 | 10 | C | PLX-SIGNÁLKA 230V 0,5MA ZEL. | 118 | MTO | App | 2.362 | 2.362 |  | 2.362
3245060694982 | 69498 | 10 | C | PLX-SIGNÁLKA 230V 1MA OR. | 118 | MTO | App | 2.362 | 2.362 |  | 2.362
3245060694999 | 69499 | 10 | C | PLX-SIGNÁLKA 12V 15MA ZEL. | 118 | MTO | App | 2.362 | 2.362 |  | 2.362
3245060695002 | 69500 | 1 | C | PLX-SPÍNAČ AUTOMAT. 300W | 114 | MTO | App | 66.136 | 66.136 |  | 66.136
3245060695019 | 69501 | 1 | C | PLX-SPÍNAČ AUTOMAT. 400W | 114 | MTO | App | 68.68 | 68.68 |  | 68.68
3245060695026 | 69502 | 1 | C | PLX-SPÍNAČ AUTOMAT. 1000W | 114 | MTO | App | 76.673 | 76.673 |  | 76.673
3245060695033 | 69503 | 1 | C | CEL-ZB SPÍNAČ PLEXO 55 | 77 | MTO | Saa | 72.705 | 72.705 |  | 72.705
3245060695040 | 69504 | 5 | C | PLX-SPÍNAČ ČASOVÝ SIV. | 115 | MTO | App | 65.408 | 65.408 |  | 65.408
3245060695057 | 69505 | 1 | C | PLX-SC. JEDNOTKA RF 1SC. SIV. | nie je vo VK | MTO | App | 117.208 | 117.208 |  | 117.208
3245060695088 | 69508 | 1 | C | PLX-TERMOSTAT IZBOVÝ EL. | 116 | MTO | App | 144.263 | 144.263 |  | 144.263
3245060695118 | 69511 | 10 | C | PLX-STR.PREPÍNAČ Č.6 SIV. | 114 | MTS | App | 3.451 | 3.451 |  | 3.451
3245060695132 | 69513 | 5 | C | PLX-STR.PREPÍNAČ Č.6 OR. SIV. | 114 | MTO | App | 7.994 | 7.994 |  | 7.994
3245060695149 | 69514 | 10 | C | PLX-STR.PREPÍNAČ Č.6 SIG. SIV. | 114 | MTO | App | 7.994 | 7.994 |  | 7.994
3245060695170 | 69517 | 5 | C | PLX-SPÍNAČ SÚMRAKOVÝ SIV. | 115 | MTO | App | 108.288 | 108.288 |  | 108.288
3245060695187 | 69518 | 1 | C | PLX-FOTOELEKTRICKÝ ČLÁNOK | 115 | MTO | App | 47.203 | 47.203 |  | 47.203
3245060695217 | 69521 | 5 | C | PLX-KR.PREPÍNAČ Č.7 | 114 | MTO | App | 7.086 | 7.086 |  | 7.086
3245060695255 | 69525 | 10 | C | PLX-STR.PREPÍNAČ DVOJ. SIV. | 114 | MTO | App | 5.997 | 5.997 |  | 5.997
3245060695262 | 69526 | 5 | C | PLX-STR.PREPÍNAČ DVOJ.OR. SIV. | 114 | MTO | App | 11.265 | 11.265 |  | 11.265
3245060695309 | 69530 | 10 | C | PLX-SPÍNAČ DVOJPÓLOVÝ SIV. | 114 | MTO | App | 7.268 | 7.268 |  | 7.268
3245060695316 | 69531 | 5 | C | PLX-SPÍNAČ DVOJPÓLOVÝ ORIEN. | 114 | MTO | App | 10.174 | 10.174 |  | 10.174
3245060695323 | 69532 | 5 | C | PLX-SPÍNAČ DVOJPÓLOVÝ SIG. | 114 | MTO | App | 10.174 | 10.174 |  | 10.174
3245060695347 | 69534 | 1 | C | PLX-SPÍNAČ 3A 2POL. NA KĽÚČ | 115 | MTO | App | 66.318 | 66.318 |  | 66.318
3245060695354 | 69535 | 1 | C | PLX-SPÍNAČ 3A 3POL. NA KĽÚČ | 115 | MTO | App | 77.982 | 77.982 |  | 77.982
3245060695378 | 69537 | 5 | C | PLX-ZÁSLEPKA | 118 | MTO | App | 4.434 | 4.434 |  | 4.434
3245060695385 | 69538 | 5 | C | PLX-SPÍNAČ OVL.ŽALÚZIÍ SIV. | 116 | MTO | App | 25.074 | 25.074 |  | 25.074
3245060695392 | 69539 | 5 | C | PLX-TLAČIDLO OVL.MOT.ŽAL. SIV. | 116 | MTO | App | 23.983 | 23.983 |  | 23.983
3245060695408 | 69540 | 10 | C | PLX-TLAČIDLO SP.KONT. SIV. | 115 | MTO | App | 5.087 | 5.087 |  | 5.087
3245060695415 | 69541 | 10 | C | PLX-TLAČIDLO PR.KONT. SIV. | 115 | MTO | App | 5.997 | 5.997 |  | 5.997
3245060695422 | 69542 | 10 | C | PLX-TLAČIDLO SP.KONT. OR. SIV. | 115 | MTO | App | 6.359 | 6.359 |  | 6.359
3245060695439 | 69543 | 10 | C | PLX-TLAČIDLO SP.KONT. OR. SIV. | 115 | MTO | App | 9.81 | 9.81 |  | 9.81
3245060695446 | 69544 | 5 | C | PLX-TLAČIDLO SP.KONT. OR. SIV. | 115 | MTO | App | 9.81 | 9.81 |  | 9.81
3245060695453 | 69545 | 5 | C | PLX-TLAČ. DVOJ. PR.KONT. SIV. | 115 | MTO | App | 11.628 | 11.628 |  | 11.628
3245060695460 | 69546 | 5 | C | PLX-TLAČ. DVOJ. PR.KONT. SIV. | 115 | MTO | App | 15.262 | 15.262 |  | 15.262
3245060695477 | 69547 | 1 | C | PLX-STOP TLAČIDLO NÚDZ. | 116 | MTO | App | 26.054 | 26.054 |  | 26.054
3245060695484 | 69548 | 1 | C | PLX-STOP TLAČIDLO NÚDZ. KĽÚČ | 116 | MTO | App | 68.861 | 68.861 |  | 68.861
3245060695491 | 69549 | 1 | C | PLX-STOP TLAČIDLO NÚDZ. 1/4 | 116 | MTO | App | 33.104 | 33.104 |  | 33.104
3245060695514 | 69551 | 10 | C | PLX-ZÁS. IP55 2P+T 16A DO SIV. | 117 | MTS | App | 3.451 | 3.451 |  | 3.451
3245060695521 | 69552 | 10 | C | PLX-ZÁS. IP55 2P+T 16A DO BÉŽ. | 117 | MTS | App | 3.816 | 3.816 |  | 3.816
3245060695538 | 69553 | 5 | C | PLX-ZÁS. IP55 2P+T 16A NZ SIV. | 117 | MTO | App | 7.086 | 7.086 |  | 7.086
3245060695569 | 69556 | 1 | C | PLX-ZÁS. RJ45 KAT.5E UTP SIV. | 117 | MTO | Man | 18.035 | 18.035 |  | 18.035
3245060695576 | 69557 | 1 | C | PLX-ZÁS. RJ45 KAT.6 UTP SIV. | 117 | MTO | Man | 19.17 | 19.17 |  | 19.17
3245060695613 | 69561 | 1 | C | PLX-ZÁS. RJ45 KAT.5E FTP SIV. | 117 | MTO | Man | 19.07 | 19.07 |  | 19.07
3245060695620 | 69562 | 5 | C | PLX-ZÁSUVKA 2X2P+T VOD. SIV. | 117 | MTS | App | 8.177 | 8.177 |  | 8.177
3245060695637 | 69563 | 5 | C | PLX-ZÁSUVKA 2X2P+T ZVIS. SIV. | 117 | MTO | App | 9.993 | 9.993 |  | 9.993
3245060695644 | 69564 | 5 | C | PLX-ZÁSUVKA 3X2P+T VOD. SIV. | 117 | MTO | App | 12.536 | 12.536 |  | 12.536
3245060695668 | 69566 | 1 | C | PLX-ZÁSUVKA 10MA PR.CH. SIV. | 117 | MTO | App | 89.03 | 89.03 |  | 89.03
3245060695675 | 69567 | 1 | C | PLX-ZÁSUVKA 30MA PR.CH. SIV. | 117 | MTO | App | 89.03 | 89.03 |  | 89.03
3245060695682 | 69568 | 1 | C | PLX-ADAPTÉR PRE OSMOZ | 116 | MTO | App | 3.451 | 3.451 |  | 3.451
3245060695699 | 69569 | 5 | C | PLX-ZÁS. RJ45 KAT.6 FTP SIV. | 117 | MTO | Man | 20.213 | 20.213 |  | 20.213
3245060695705 | 69570 | 10 | C | PLX-ZÁS. IP55 2P+T 16A DE SIV. | 117 | MTO | App | 3.816 | 3.816 |  | 3.816
3245060695798 | 69579 | 1 | C | PLX-ADAPTÉR IP55DYM.UZAM. SIV. | 117 | MTO | App | 9.691 | 9.691 |  | 9.691
3245060695804 | 69580 | 10 | C | PLX-ADAPTÉR IP55DYM. SIV. | 117 | MTS | App | 5.308 | 5.308 |  | 5.308
3245060695811 | 69581 | 1 | C | PLX-ADAPTÉR IP44 PRE RJ45 | 117 | MTO | App | 30.994 | 30.994 |  | 30.994
3245060695828 | 69582 | 1 | C | PLX-ADAPTÉR IP55 BEZ KRYTU | 117 | MTO | App | 5.414 | 5.414 |  | 5.414
3245060695835 | 69583 | 10 | C | PLX-SVIETIDLO SIG. | 116 | MTO | App | 10.901 | 10.901 |  | 10.901
3245060695859 | 69585 | 10 | C | PLX-ZÁS. IP55 2P+T 16A BRIT. | nie je vo VK | MTO | App | 11.199 | 11.199 |  | 11.199
3245060695880 | 69588 | 5 | C | PLX-DIFÚZER PRE SIG.OSV.PR. | 116 | MTO | App | 7.05 | 7.05 |  | 7.05
3245060695897 | 69589 | 5 | C | PLX-DIFÚZER PRE SIG.OSV.ZEL. | 116 | MTO | App | 7.05 | 7.05 |  | 7.05
3245060695903 | 69590 | 5 | C | PLX-DIFÚZER PRE SIG.OSV.OR. | 116 | MTO | App | 7.05 | 7.05 |  | 7.05
3245060695910 | 69591 | 5 | C | PLX-DIFÚZER PRE SIG.OSV.ČER. | 116 | MTO | App | 7.05 | 7.05 |  | 7.05
3245060695927 | 69592 | 1 | C | PLX-DETEKTOR ÚNIKU PLYNU | 118 | MTO | App | 228.931 | 228.931 |  | 228.931
3245060695934 | 69593 | 1 | C | PLX-DETEKTOR ZATOPENIA | 118 | MTO | App | 176.241 | 176.241 |  | 176.241
3245060695941 | 69594 | 1 | C | PLX-DETEKTOR ZVÝŠENEJ TEPL. | 118 | MTO | App | 199.678 | 199.678 |  | 199.678
3245060695965 | 69596 | 10 | C | PLX-KÁB.PRIECHODKA 25MM SIV. | 118 | MTO | App | 0.473 | 0.473 |  | 0.473
3245060695989 | 69598 | 10 | C | PLX-SADA 4 KRYTKY SIV. | 118 | MTO | App | 0.799 | 0.799 |  | 0.799
3245060695996 | 69599 | 5 | C | PLX-KÁB.PRIECHODKA 2X16MM SIV. | 118 | MTO | App | 0.617 | 0.617 |  | 0.617
3245060696047 | 69604 | 5 | C | PLX-SPÍNAČ ČASOVÝ BÉŽ. | 115 | MTO | App | 65.408 | 65.408 |  | 65.408
3245060696115 | 69611 | 10 | C | PLX-STR.PREPÍNAČ Č.6 BÉŽ. | 114 | MTO | App | 3.451 | 3.451 |  | 3.451
3245060696139 | 69613 | 5 | C | PLX-STR.PREPÍNAČ Č.6 OR. BÉŽ. | 114 | MTO | App | 7.994 | 7.994 |  | 7.994
3245060696146 | 69614 | 5 | C | PLX-STR.PREPÍNAČ Č.6 SIG. BÉŽ. | 114 | MTO | App | 7.994 | 7.994 |  | 7.994
3245060696177 | 69617 | 1 | C | PLX-SPÍNAČ SÚMRAKOVÝ BÉŽ. | 115 | MTO | App | 108.288 | 108.288 |  | 108.288
3245060696214 | 69621 | 10 | C | PLX-ZÁS. IP55 2P+T 16A DO SIV. | 117 | MTO | App | 3.451 | 3.451 |  | 3.451
3245060696221 | 69622 | 5 | C | PLX-ZÁS. IP55 2P+T 16A DO BÉŽ. | 117 | MTO | App | 3.816 | 3.816 |  | 3.816
3245060696238 | 69623 | 5 | C | PLX-ZÁS. IP55 2P+T 16A NZ BÉŽ. | 117 | MTO | App | 7.086 | 7.086 |  | 7.086
3245060696252 | 69625 | 5 | C | PLX-STR.PREPÍNAČ DVOJ. BÉŽ. | 114 | MTO | App | 5.997 | 5.997 |  | 5.997
3245060696269 | 69626 | 5 | C | PLX-STR.PREPÍNAČ DVOJ.OR. BÉŽ. | 114 | MTO | App | 11.265 | 11.265 |  | 11.265
3245060696276 | 69627 | 5 | C | PLX-SPÍNAČ DVOJPÓLOVÝ BÉŽ. | 114 | MTO | App | 7.268 | 7.268 |  | 7.268
3245060696290 | 69629 | 1 | C | PLX-SPÍNAČ OVL.ŽAL. BÉŽ. | 116 | MTO | App | 25.074 | 25.074 |  | 25.074
3245060696306 | 69630 | 5 | C | PLX-TLAČIDLO SP.KONT. BÉŽ. | 115 | MTO | App | 5.087 | 5.087 |  | 5.087
3245060696313 | 69631 | 5 | C | PLX-TLAČIDLO PR.KONT. BÉŽ. | 115 | MTO | App | 5.997 | 5.997 |  | 5.997
3245060696320 | 69632 | 5 | C | PLX-TLAČIDLO SP.KONT. OR. BÉŽ. | 115 | MTO | App | 6.359 | 6.359 |  | 6.359
3245060696337 | 69633 | 5 | C | PLX-TLAČIDLO SP.KONT. OR. BÉŽ. | 115 | MTO | App | 9.81 | 9.81 |  | 9.81
3245060696344 | 69634 | 5 | C | PLX-TLAČIDLO SP.KONT. OR. BÉŽ. | 115 | MTO | App | 9.81 | 9.81 |  | 9.81
3245060696351 | 69635 | 5 | C | PLX-TLAČ. DVOJ. PR.KONT. BÉŽ. | 115 | MTO | App | 11.628 | 11.628 |  | 11.628
3245060696368 | 69636 | 5 | C | PLX-TLAČ. DVOJ. PR.KONT. BÉŽ. | 115 | MTO | App | 15.262 | 15.262 |  | 15.262
3245060696405 | 69640 | 5 | C | PLX-ZÁS. IP55 2P+T 16A DE BÉŽ. | 117 | MTO | App | 3.816 | 3.816 |  | 3.816
3245060696429 | 69642 | 5 | C | PLX-ZÁSUVKA 2X2P+T VOD. BÉŽ. | 117 | MTO | App | 8.177 | 8.177 |  | 8.177
3245060696436 | 69643 | 5 | C | PLX-ZÁSUVKA 2X2P+T ZVIS. BÉŽ. | 117 | MTO | App | 9.993 | 9.993 |  | 9.993
3245060696443 | 69644 | 5 | C | PLX-ZÁSUVKA 3X2P+T VOD. BÉŽ. | 117 | MTO | App | 12.536 | 12.536 |  | 12.536
3245060696450 | 69645 | 1 | C | PLX-ZÁSUVKA 30MA PR.CH. BÉŽ. | 117 | MTO | App | 89.03 | 89.03 |  | 89.03
3245060696467 | 69646 | 5 | C | PLX-KÁB.PRIECHODKA 25MM BÉŽ. | 118 | MTO | App | 0.473 | 0.473 |  | 0.473
3245060696511 | 69651 | 10 | C | PLX-INŠT.KR. 1P SIV. | 119 | MTS | App | 2.726 | 2.726 |  | 2.726
3245060696528 | 69652 | 5 | C | PLX-INŠT.KR. 1P PG16 SIV. | 119 | MTO | App | 7.994 | 7.994 |  | 7.994
3245060696535 | 69653 | 20 | C | PLX-PRIECHODKA PRE KÁBLE | 119 | MTO | App | 2.217 | 2.217 |  | 2.217
3245060696566 | 69656 | 5 | C | PLX-INŠT.KR. 1P ISO20 SIV. | 119 | MTO | App | 7.994 | 7.994 |  | 7.994
3245060696610 | 69661 | 5 | C | PLX-INŠT.KR. 2P ZVIS. SIV. | 119 | MTO | App | 7.994 | 7.994 |  | 7.994
3245060696641 | 69664 | 5 | C | PLX-INŠT.KR. 2PZVIS.PG16 SIV. | 119 | MTO | App | 10.866 | 10.866 |  | 10.866
3245060696689 | 69668 | 5 | C | PLX-INŠT.KR. 2PZVIS.ISO20 SIV. | 119 | MTO | App | 10.866 | 10.866 |  | 10.866
3245060696726 | 69672 | 5 | C | PLX-INŠT.KR. 2P VOD. SIV. | 119 | MTS | App | 7.994 | 7.994 |  | 7.994
3245060696740 | 69674 | 5 | C | PLX-INŠT.KR. 2PVOD.PG16 SIV. | 119 | MTO | App | 10.866 | 10.866 |  | 10.866
3245060696788 | 69678 | 5 | C | PLX-INŠT.KR. 2PVOD.ISO20 SIV. | 119 | MTO | App | 10.866 | 10.866 |  | 10.866
3245060696795 | 69679 | 5 | C | PLX-INŠT.KR. 3P ZVIS. SIV. | 119 | MTO | App | 12.719 | 12.719 |  | 12.719
3245060696801 | 69680 | 5 | C | PLX-INŠT.KR. 3P VOD. SIV. | 119 | MTS | App | 12.719 | 12.719 |  | 12.719
3245060696818 | 69681 | 10 | C | PLX-MONT.RÁMIK 1P SIV. | 119 | MTS | App | 1.817 | 1.817 |  | 1.817
3245060696832 | 69683 | 5 | C | PLX-MONT.RÁMIK 2P VOD. SIV. | 119 | MTO | App | 4.906 | 4.906 |  | 4.906
3245060696856 | 69685 | 5 | C | PLX-MONT.RÁMIK 2P ZVIS. SIV. | 119 | MTO | App | 4.906 | 4.906 |  | 4.906
3245060696870 | 69687 | 5 | C | PLX-MONT.RÁMIK 3P VOD. SIV. | 119 | MTO | App | 8.177 | 8.177 |  | 8.177
3245060696894 | 69689 | 10 | C | PLX-INŠT.KR. 1P BÉŽ. | 119 | MTO | App | 2.907 | 2.907 |  | 2.907
3245060696900 | 69690 | 5 | C | PLX-INŠT.KR. 2P VOD. BÉŽ. | 119 | MTO | App | 7.994 | 7.994 |  | 7.994
3245060696917 | 69691 | 5 | C | PLX-INŠT.KR. 2P ZVIS. BÉŽ. | 119 | MTO | App | 7.994 | 7.994 |  | 7.994
3245060696924 | 69692 | 10 | C | PLX-MONT.RÁMIK 1P BÉŽ. | 119 | MTO | App | 1.817 | 1.817 |  | 1.817
3245060696948 | 69694 | 5 | C | PLX-MONT.RÁMIK 2P VOD. BÉŽ. | 119 | MTO | App | 4.906 | 4.906 |  | 4.906
3245060696962 | 69696 | 5 | C | PLX-MONT.RÁMIK 2P ZVIS. BÉŽ. | 119 | MTO | App | 4.906 | 4.906 |  | 4.906
3245060696986 | 69698 | 5 | C | PLX-MONT.RÁMIK 3P VOD. BÉŽ. | 119 | MTO | App | 8.177 | 8.177 |  | 8.177
3245060697068 | 69706 | 1 | C | PLX-SPÍNAČ/TLAČIDLO KĽÚČ SIV. | 112 | MTO | App | 78.127 | 78.127 |  | 78.127
3245060697105 | 69710 | 10 | C | PLX-STR.PREPÍNAČ 6 SIG. SIV. | 112 | MTO | App | 10.029 | 10.029 |  | 10.029
3245060697112 | 69711 | 10 | C | PLX-STR.PREPÍNAČ 6 SIV. | 112 | MTS | App | 5.414 | 5.414 |  | 5.414
3245060697136 | 69713 | 5 | C | PLX-STR.PREPÍNAČ 6 OR. SIV. | 112 | MTO | App | 10.029 | 10.029 |  | 10.029
3245060697150 | 69715 | 10 | C | PLX-STR.PREPÍNAČ DVOJ. SIV. | 112 | MTS | App | 7.921 | 7.921 |  | 7.921
3245060697167 | 69716 | 5 | C | PLX-KR.PREPÍNAČ 7 SIV. | 112 | MTS | App | 9.448 | 9.448 |  | 9.448
3245060697204 | 69720 | 10 | C | PLX-TLAČIDLO SP.KONT. SIV. | 112 | MTS | App | 7.449 | 7.449 |  | 7.449
3245060697228 | 69722 | 10 | C | PLX-TLAČIDLO SP.KONT. OR. SIV. | 112 | MTO | App | 8.722 | 8.722 |  | 8.722
3245060697235 | 69723 | 1 | C | PLX-TLAČIDLO SP.KONT.SIG. SIV. | 112 | MTO | App | 11.446 | 11.446 |  | 11.446
3245060697310 | 69731 | 10 | C | PLX-ZÁSUVKA 2P+T DO SIV. | 112 | MTS | App | 5.087 | 5.087 |  | 5.087
3245060697327 | 69732 | 10 | C | PLX-ZÁSUVKA 2P+T IP55 BS SIVA | nie je vo VK | MTO | App | 13.136 | 13.136 |  | 13.136
3245060697402 | 69740 | 1 | C | MOS-PIR SENZ. 360°, SIV. IP55 | 61 | MTO | Man | 61.236 | 61.236 |  | 61.236
3245060697457 | 69745 | 5 | C | PLX-KÁBL.VÝVOD S PR.KÁBLA SIV. | 112 | MTO | App | 13.481 | 13.481 |  | 13.481
3245060697495 | 69749 | 10 | C | PLX-ZÁHRADNÁ DVOJZÁSUVKA SIV. | 112 | MTO | App | 47.966 | 47.966 |  | 47.966
3245060697570 | 69757 | 1 | C | PLX-SPÍNAČ/TLAČIDLO BÉŽ. | 112 | MTO | App | 78.127 | 78.127 |  | 78.127
3245060697792 | 69779 | 5 | C | PLX-KÁBL.VÝVOD S PR.KÁBLA BÉŽ. | 112 | MTO | App | 13.481 | 13.481 |  | 13.481
3245060697808 | 69780 | 1 | C | MOS-PIR SENZ. 360°, BÉŽ. IP55 | 112 | MTO | Man | 61.236 | 61.236 |  | 61.236
3245060697952 | 69795 | 1 | C | CEL-CYLINDRICKÁ VLOŽKA | 64 | MTO | App | 17.078 | 17.078 |  | 17.078
3245060698119 | 69811 | 10 | C | PLX-STR.PREPÍNAČ Č.6 SIV. | 113 | MTO | App | 4.542 | 4.542 |  | 4.542
3245060698218 | 69821 | 10 | C | PLX-TLAČIDLO SP.KONT. OR. SIV. | 113 | MTO | App | 7.086 | 7.086 |  | 7.086
3245060698249 | 69824 | 5 | C | PLX-TLAČIDLO SP.KONT. OR. SIV. | 113 | MTO | App | 10.72 | 10.72 |  | 10.72
3245060698317 | 69831 | 10 | C | PLX-ZÁS. IP55 2P+T 16A DO SIV. | 113 | MTS | App | 4.361 | 4.361 |  | 4.361
3245060698485 | 69848 | 5 | C | PLX-KÁB.VÝVOD IP55 5-13MM SIV. | 113 | MTO | App | 12.39 | 12.39 |  | 12.39
3245060698515 | 69851 | 10 | C | PLX-STR.PREPÍNAČ Č.6 BÉŽ. | 113 | MTO | App | 4.542 | 4.542 |  | 4.542
3245060698553 | 69855 | 5 | C | PLX-STR.PREPÍNAČ DVOJ. BÉŽ. | 113 | MTO | App | 7.413 | 7.413 |  | 7.413
3245060698614 | 69861 | 5 | C | PLX-TLAČIDLO SP.KONT. OR. BÉŽ. | 113 | MTO | App | 7.086 | 7.086 |  | 7.086
3245060698645 | 69864 | 5 | C | PLX-TLAČIDLO SP.KONT. OR. BÉŽ. | 113 | MTO | App | 10.72 | 10.72 |  | 10.72
3245060698706 | 69870 | 10 | C | PLX-ZÁS. IP55 2P+T 16A DO BÉŽ. | 113 | MTO | App | 4.361 | 4.361 |  | 4.361
3245060698881 | 69888 | 5 | C | PLX-KÁB.VÝVOD IP55 5-13MM BÉŽ. | 113 | MTO | App | 12.39 | 12.39 |  | 12.39
3245060739508 | 73950 | 1 | C | ZOSILOVAČ UHF+VHF | nie je vo VK | MTO | App | 37.987 | 37.987 |  | 37.987
3245060739621 | 73962 | 1 | C | CENTRÁLA TV-SAT 5TV/1SAT | nie je vo VK | MTO | App | 304.555 | 304.555 |  | 304.555
3245060739706 | 73970 | 5 | C | ZLUČOVAČ TV SAT | nie je vo VK | MTO | App | 20.865 | 20.865 |  | 20.865
3245060739805 | 73980 | 5 | C | ROZBOČOVAČ SIGNÁLU 2 VÝSTUPY | nie je vo VK | MTO | App | 8.86 | 8.86 |  | 8.86
3245060739829 | 73982 | 5 | C | ROZBOČOVAČ SIGNÁLU 4 VÝSTUPY | nie je vo VK | MTO | App | 19.708 | 19.708 |  | 19.708
3245060739836 | 73983 | 1 | C | ROZBOČOVAČ SIGNÁLU 6 VÝSTUPOV | nie je vo VK | MTO | App | 27.701 | 27.701 |  | 27.701
3245060739850 | 73985 | 1 | C | ROZBOČOVAČ TV/INTERNET | nie je vo VK | MTO | Man | 10.632 | 10.632 |  | 10.632
3245060739904 | 73990 | 25 | C | ZÁSTRČKA TV KOAX 7 MM | nie je vo VK | MTO | App | 0.607 | 0.607 |  | 0.607
3245060739928 | 73992 | 25 | C | ADAPTÉR TV | nie je vo VK | MTO | App | 0.796 | 0.796 |  | 0.796
3245060739959 | 73995 | 25 | C | ZÁSTRČKA TV KOAX 7 MM | nie je vo VK | MTO | App | 0.8 | 0.8 |  | 0.8
3245060739980 | 73998 | 10 | C | ZÁSLEPKA 75OHM | nie je vo VK | MTO | App | 0.984 | 0.984 |  | 0.984
3245060739997 | 73999 | 5 | C | PRÍPRAVOK NA ODIZOL.KOAX.KÁBL. | nie je vo VK | MTO | App | 25.24 | 25.24 |  | 25.24
3245060756093 | 75609 | 26 | A | MOS-DLPB VNÚTORNÁ PRIEHRADKA | 229 | MTO | Man | 2.418 | 2.418 |  | 2.418
3245060757502 | 75750 | 20 | A | MOS-DLPB KANÁL 80X50 | 229 | MTO | Man | 16.474 | 16.474 |  | 16.474
3245060757526 | 75752 | 12 | A | MOS-DLPB KANÁL 130X50 | 229 | MTO | Man | 27.498 | 27.498 |  | 27.498
3245060757557 | 75755 | 10 | C | MOS-DLPB ZÁSLEPKA 80X50 | 229 | MTO | Man | 3.074 | 3.074 |  | 3.074
3245060757571 | 75757 | 5 | C | MOS-DLPB ZÁSLEPKA 130X50 | 229 | MTO | Man | 3.484 | 3.484 |  | 3.484
3245060757601 | 75760 | 10 | C | MOS-DLPB VNÚT. VAR. UHOL 80X50 | 229 | MTO | Man | 11.393 | 11.393 |  | 11.393
3245060757625 | 75762 | 5 | C | MOS-DLPB VNÚT.VAR. UHOL 130X50 | 229 | MTO | Man | 15.491 | 15.491 |  | 15.491
3245060757656 | 75765 | 10 | C | MOS-DLPB VNK. VAR. UHOL 80X50 | 229 | MTO | Man | 11.393 | 11.393 |  | 11.393
3245060757670 | 75767 | 5 | C | MOS-DLPB VNK. VAR. UHOL 130X50 | 229 | MTO | Man | 15.491 | 15.491 |  | 15.491
3245060757700 | 75770 | 10 | C | MOS-DLPB PLOCHÝ UHOL 80X50 | 229 | MTO | Man | 12.089 | 12.089 |  | 12.089
3245060757724 | 75772 | 5 | C | MOS-DLPB PLOCHÝ UHOL 130X50 | 229 | MTO | Man | 15.819 | 15.819 |  | 15.819
3245060757755 | 75775 | 5 | C | MOS-DLPB T ODBOČKA 80X50 | 229 | MTO | Man | 9.766 | 9.766 |  | 9.766
3245060757793 | 75779 | 20 | A | MOS-DLPB PRÍDAVNÝ OHYBNÝ KRYT | 229 | MTO | Man | 3.566 | 3.566 |  | 3.566
3245060757809 | 75780 | 20 | C | MOS-DLPB SPOJKA SAMOLEPIACA | 229 | MTO | Man | 3.074 | 3.074 |  | 3.074
3245060757854 | 75785 | 10 | C | MOS-DLPB SPOJKA KRYTU Š.45 | 229 | MTO | Man | 1.996 | 1.996 |  | 1.996
3245060757861 | 75786 | 10 | C | MOS-DLPB KLAPKY SOLUCLIP | 228 | MTO | Man | 1.599 | 1.599 |  | 1.599
3245060765019 | 76501 | 10 | C | MOS-X RJ45 UTP KAT.5E U45° 2M | 181 | MTO | Man | 7.674 | 7.674 |  | 7.674
3245060765026 | 76502 | 5 | C | MOS-X 2XRJ45 UTP KAT.5E 45° 2M | 181 | MTO | Man | 13.971 | 13.971 |  | 13.971
3245060765033 | 76503 | 10 | C | MOS-X RJ45 UTP KAT.6 U45° 2M | 181 | MTO | Man | 8.605 | 8.605 |  | 8.605
3245060765040 | 76504 | 5 | C | MOS-X 2XRJ45 UTP KAT.6 U45° 2M | 181 | MTO | Man | 16.197 | 16.197 |  | 16.197
3245060765057 | 76505 | 10 | C | MOS-X RJ45 FTP KAT.6 U45° 2M | 180 | MTO | Man | 9.617 | 9.617 |  | 9.617
3245060765064 | 76506 | 5 | C | MOS-X 2XRJ45 FTP KAT.6 U45° 2M | 180 | MTO | Man | 18.221 | 18.221 |  | 18.221
3245060765071 | 76507 | 10 | C | MOS-X RJ45 STP KAT.6 U45° 2M | 180 | MTO | Man | 10.497 | 10.497 |  | 10.497
3245060765088 | 76508 | 10 | C | MOS-X RJ45 STP KAT.6A U45° 2M | 180 | MTO | Man | 11.513 | 11.513 |  | 11.513
3245060765095 | 76509 | 10 | C | MOS-X RJ45 UTP KAT.6A U45° 2M | 180 | MTO | Man | 11.615 | 11.615 |  | 11.615
3245060765224 | 76522 | 10 | C | MOS-X RJ45 FTP KAT.6 2M ZEL | 180 | MTO | Man | 12.148 | 12.148 |  | 12.148
3245060765231 | 76523 | 10 | C | MOS-X RJ45 FTP KAT.6 2M ORAN | 180 | MTO | Man | 12.148 | 12.148 |  | 12.148
3245060765248 | 76524 | 10 | C | MOS-X RJ45 STP KAT.6A 2M ZEL | 180 | MTO | Man | 13.5 | 13.5 |  | 13.5
3245060765255 | 76525 | 10 | C | MOS-X RJ45 STP KAT.6A 2M ORAN | 180 | MTO | Man | 13.5 | 13.5 |  | 13.5
3245060765262 | 76526 | 10 | C | MOS-X RJ45 UTP KAT.6A 1M ZEL | 180 | MTO | Man | 13.635 | 13.635 |  | 13.635
3245060765279 | 76527 | 10 | C | MOS-X RJ45 UTP KAT.6A 1M ORAN | 180 | MTO | Man | 13.635 | 13.635 |  | 13.635
3245060765309 | 76530 | 1 | C | MOS-X RJ45 FTP KAT.5E S KÁBLOM | 181 | MTO | Man | 24.154 | 24.154 |  | 24.154
3245060765323 | 76532 | 1 | C | MOS-X RJ45 UTP KAT.6 S KÁBLOM | 181 | MTO | Man | 30.369 | 30.369 |  | 30.369
3245060765330 | 76533 | 1 | C | MOS-X RJ45 FTP KAT.6 S KÁBLOM | 181 | MTO | Man | 32.394 | 32.394 |  | 32.394
3245060765354 | 76535 | 10 | C | MOS-SPLITTER TEL/TEL UTP 1M | 182 | MTO | Man | 18.103 | 18.103 |  | 18.103
3245060765361 | 76536 | 10 | C | MOS-SPLITTER TEL/ETH UTP 1M | 182 | MTO | Man | 18.103 | 18.103 |  | 18.103
3245060765378 | 76537 | 10 | C | MOS-SPLITTER TEL/ETH FTP 1M | 182 | MTO | Man | 20.114 | 20.114 |  | 20.114
3245060765385 | 76538 | 10 | C | MOS-SPLITTER DATA/ETH UTP 1M | 182 | MTO | Man | 18.103 | 18.103 |  | 18.103
3245060765392 | 76539 | 10 | C | MOS-SPLITTER DATA/ETH FTP 1M | 182 | MTO | Man | 20.114 | 20.114 |  | 20.114
3245060765514 | 76551 | 10 | C | MOS-X RJ45 UTP KAT.5E 1M | 181 | MTS | Man | 6.031 | 6.031 |  | 6.031
3245060765521 | 76552 | 10 | C | MOS-X RJ45 FTP KAT.5E 1M | 181 | MTS | Man | 7.036 | 7.036 |  | 7.036
3245060765545 | 76554 | 10 | C | MOS-X RJ45 UTP KAT.5E 2M | 181 | MTO | Man | 6.533 | 6.533 |  | 6.533
3245060765552 | 76555 | 10 | C | MOS-X RJ45 FTP KAT.5E 2M | 181 | MTS | Man | 7.538 | 7.538 |  | 7.538
3245060765613 | 76561 | 10 | C | MOS-X RJ45 UTP KAT.6 1M | 181 | MTS | Man | 7.086 | 7.086 |  | 7.086
3245060765620 | 76562 | 10 | C | MOS-X RJ45 FTP KAT.6 1M | 180 | MTS | Man | 8.098 | 8.098 |  | 8.098
3245060765637 | 76563 | 10 | C | MOS-X RJ45 STP KAT.6 1M | 180 | MTS | Man | 8.605 | 8.605 |  | 8.605
3245060765644 | 76564 | 10 | C | MOS-X RJ45 UTP KAT.6 2M | 181 | MTO | Man | 7.592 | 7.592 |  | 7.592
3245060765651 | 76565 | 10 | C | MOS-X RJ45 FTP KAT.6 2M | 180 | MTO | Man | 8.605 | 8.605 |  | 8.605
3245060765668 | 76566 | 10 | C | MOS-X RJ45 STP KAT.6 2M | 180 | MTO | Man | 9.111 | 9.111 |  | 9.111
3245060765712 | 76571 | 10 | C | MOS-X RJ45 UTP KAT.6A 1M | 180 | MTO | Man | 10.1 | 10.1 |  | 10.1
3245060765736 | 76573 | 10 | C | MOS-X RJ45 STP KAT.6A 1M | 180 | MTS | Man | 10 | 10 |  | 10
3245060765743 | 76574 | 10 | C | MOS-X RJ45 UTP KAT.6A 2M | 180 | MTO | Man | 10.605 | 10.605 |  | 10.605
3245060765767 | 76576 | 10 | C | MOS-X RJ45 STP KAT.6A 2M | 180 | MTO | Man | 10.5 | 10.5 |  | 10.5
3245060765811 | 76581 | 10 | C | MOS-AB RJ45 KAT.6 UTP 1M | 181 | MTO | Man | 12.654 | 12.654 |  | 12.654
3245060765828 | 76582 | 10 | C | MOS-AB RJ45 KAT.6 FTP 1M | 180 | MTO | Man | 13.666 | 13.666 |  | 13.666
3245060765835 | 76583 | 10 | C | MOS-AB RJ45 KAT6 STP 1M | 191 | MTO | Man | 17.005 | 17.005 |  | 17.005
3245060765903 | 76590 | 5 | C | MOS-X RJ45 UTP KAT.6A KLUC 2M | 180 | MTO | Man | 27.27 | 27.27 |  | 27.27
3245060765910 | 76591 | 10 | C | MOS-X RJ45 UTP KAT.6 2M 90° | 181 | MTO | Man | 13.666 | 13.666 |  | 13.666
3245060765927 | 76592 | 10 | C | MOS-X RJ45 FTP KAT.6 2M 90° | 180 | MTO | Man | 14.678 | 14.678 |  | 14.678
3245060765934 | 76593 | 10 | C | MOS-X RJ45 STP KAT.6 2M 90° | 180 | MTO | Man | 15.589 | 15.589 |  | 15.589
3245060765941 | 76594 | 5 | C | MOS-X RJ45 UTP KAT.6 KLUC 2M | 181 | MTO | Man | 22.271 | 22.271 |  | 22.271
3245060765958 | 76595 | 5 | C | MOS-X RJ45 FTP KAT.6 KLUC 2M | 180 | MTO | Man | 23.283 | 23.283 |  | 23.283
3245060765965 | 76596 | 5 | C | MOS-X RJ45 STP KAT.6 KLUC 2M | 180 | MTO | Man | 24.295 | 24.295 |  | 24.295
3245060765972 | 76597 | 5 | C | MOS-X RJ45 UTP KAT.5E KLUC 2M | 181 | MTO | Man | 21.107 | 21.107 |  | 21.107
3245060765996 | 76599 | 5 | C | MOS-X RJ45 STP KAT.6A KLUC 2M | 180 | MTO | Man | 27 | 27 |  | 27
3245060766016 | 76601 | 1 | C | MOS-TLAČIDLO NÚDZOVÉ RONIS | 172 | MTO | Man | 39.84 | 39.84 |  | 39.84
3245060766023 | 76602 | 1 | C | MOS-TLAČIDLO NÚDZOVÉ 1/4 | 172 | MTO | Man | 46.136 | 46.136 |  | 46.136
3245060766405 | 76640 | 10 | C | MOS-BZUČIAK 8V | 179 | MTO | Man | 19.565 | 19.565 |  | 19.565
3245060766412 | 76641 | 10 | C | MOS-BZUČIAK 230V | 179 | MTO | Man | 22.482 | 22.482 |  | 22.482
3245060766429 | 76642 | 1 | C | MOS-ELEKTRONICKÝ ZVONČEK | 179 | MTO | Man | 35.216 | 35.216 |  | 35.216
3245060766559 | 76655 | 1 | C | MOS-SIGNALIZAČNÝ PANEL | nie je vo VK | MTO | Man | 129.224 | 129.224 |  | 129.224
3245060766566 | 76656 | 1 | C | MOS-DODAT. SIGN. PANEL | nie je vo VK | MTO | Man | 144.061 | 144.061 |  | 144.061
3245060766603 | 76660 | 1 | C | MOS-SIGNALIZAČNÝ PANEL | 192 | MTO | Man | 128.553 | 128.553 |  | 128.553
3245060766634 | 76663 | 1 | C | MOS-IZBOVÁ JEDNOTKA | nie je vo VK | MTO | Man | 13.163 | 13.163 |  | 13.163
3245060766641 | 76664 | 1 | C | MOS-KÚPEĽŇOVÁ JEDNOTKA | nie je vo VK | MTO | Man | 27.707 | 27.707 |  | 27.707
3245060766665 | 76666 | 1 | C | MOS-AB BEZDOTYK. SPÍNAČ 2M | 170 | MTO | Man | 83.765 | 83.765 |  | 83.765
3245060766726 | 76672 | 1 | C | MOS-CHODBOVÁ JEDNOTKA SO SIGN. | 193 | MTO | Man | 15.965 | 15.965 |  | 15.965
3245060766900 | 76690 | 1 | C | MOS-RELÉ JEDNOPÓLOVÉ | 172 | MTO | Man | 36.268 | 36.268 |  | 36.268
3245060767013 | 76701 | 1 | C | MOS-VSTUPNÁ JEDNOTKA ČÍSELNÁ | 174 | MTO | Man | 167.394 | 167.394 |  | 167.394
3245060767020 | 76702 | 1 | C | MOS-VSTUPNÁ JEDNOTKA MAGNET. | 174 | MTO | Man | 283.662 | 283.662 |  | 283.662
3245060767037 | 76703 | 1 | C | MOS-VSTUPNÁ JEDNOTKA BIOMET. | 174 | MTO | Man | 1236 | 1236 |  | 1236
3245060767044 | 76704 | 1 | C | MOS-CENTRÁLA PRE 2 VST. JEDN. | 175 | MTO | Man | 1102.004 | 1102.004 |  | 1102.004
3245060767051 | 76705 | 1 | C | MOS-KÓDOV. ZARIAD. PRE ČIPY | 175 | MTO | Man | 397.558 | 397.558 |  | 397.558
3245060767068 | 76706 | 1 | C | MOS-SW PRE SPRÁVU | 175 | MTO | Man | 826.503 | 826.503 |  | 826.503
3245060767075 | 76707 | 1 | C | MOS-ELEKTROMAGN.SIGNALIZÁCIA | 175 | MTO | Man | 331.996 | 331.996 |  | 331.996
3245060767105 | 76710 | 5 | C | MOS-MAGN. ČIP KĽÚČENKA | 175 | MTO | Man | 12.624 | 12.624 |  | 12.624
3245060767112 | 76711 | 10 | C | MOS-MAGN. ČIP KARTA | 175 | MTO | Man | 3.976 | 3.976 |  | 3.976
3245060767167 | 76716 | 1 | C | MOS-VSTUPNÁ JEDN. MAGNET. VONK | 174 | MTO | Man | 240.628 | 240.628 |  | 240.628
3245060767204 | 76720 | 1 | C | MOS-TERMOSTAT | 173 | MTO | Man | 104.4 | 104.4 |  | 104.4
3245060767211 | 76721 | 1 | C | MOS-PROGRAMOVATEĽNÝ TERMOSTAT | 173 | MTO | Man | 193.862 | 193.862 |  | 193.862
3245060767235 | 76723 | 1 | C | MOS-SONDA PRE MOD. TERMOSTAT | 411 | MTO | Man | 33.565 | 33.565 |  | 33.565
3245060767280 | 76728 | 1 | C | MOS-SPÍNAČ NA KARTU | 178 | MTO | Man | 89.336 | 89.336 |  | 89.336
3245060770006 | 77000 | 10 | C | MOS-VYPÍNAČ Č.1 BIELY 1MOD | nie je vo VK | MTO | Man | 2.846 | 2.846 |  | 2.846
3245060770013 | 77001 | 10 | C | MOS-VYPÍNAČ Č.6 BIELY 1MOD | 170 | MTS | Man | 3.022 | 3.022 |  | 3.022
3245060770020 | 77002 | 10 | C | MOS-VYPÍNAČ Č.6 BIELY 1MOD LED | 170 | MTO | Man | 5.23 | 5.23 |  | 5.23
3245060770105 | 77010 | 10 | C | MOS-VYPÍNAČ Č.1 BIELY 2MOD | nie je vo VK | MTO | Man | 3.201 | 3.201 |  | 3.201
3245060770112 | 77011 | 10 | C | MOS-VYPÍNAČ Č.6 BIELY 2MOD | 170 | MTS | Man | 3.378 | 3.378 |  | 3.378
3245060770129 | 77012 | 10 | C | MOS-VYPÍNAČ Č.6 BIELY 2MOD LED | 170 | MTO | Man | 6.083 | 6.083 |  | 6.083
3245060770143 | 77014 | 1 | C | MOS-SPÍNAČ ŤAHOVÝ | 172 | MTO | Man | 20.276 | 20.276 |  | 20.276
3245060770211 | 77021 | 10 | C | MOS-KRÍŽOVÝ PREPÍNAČ Č.7 | 170 | MTO | Man | 6.083 | 6.083 |  | 6.083
3245060770259 | 77025 | 10 | C | MOS-TLAČIDLO OVLÁDANIA ŽALUZIÍ | 173 | MTO | Man | 22.765 | 22.765 |  | 22.765
3245060770266 | 77026 | 10 | C | MOS-SPÍNAČ OVLÁDANIA ŽALUZIÍ | 173 | MTO | Man | 21.307 | 21.307 |  | 21.307
3245060770273 | 77027 | 1 | C | MOS-AB OVLÁDAČ VENTILÁCIE 2M | 172 | MTO | Man | 5.477 | 5.477 |  | 5.477
3245060770303 | 77030 | 10 | C | MOS-TLAČIDLO 6A SPÍNACIE 1M | 170 | MTO | Man | 3.343 | 3.343 |  | 3.343
3245060770310 | 77031 | 10 | C | MOS-TLAČIDLO 6A PREPÍNACIE 1M | 170 | MTO | Man | 3.593 | 3.593 |  | 3.593
3245060770327 | 77032 | 10 | C | MOS-TLAČIDLO 6A PREP. 1M PODSV | 170 | MTO | Man | 5.692 | 5.692 |  | 5.692
3245060770334 | 77033 | 10 | C | MOS-TLAČIDLO 6A SPIN. 1M PODSV | 170 | MTO | Man | 6.354 | 6.354 |  | 6.354
3245060770402 | 77040 | 10 | C | MOS-TLAČIDLO 6A SPÍNACIE 2M | 170 | MTS | Man | 4.126 | 4.126 |  | 4.126
3245060770419 | 77041 | 10 | C | MOS-TLAČIDLO 6A PREPÍNACIE 2M | 170 | MTO | Man | 4.41 | 4.41 |  | 4.41
3245060770426 | 77042 | 10 | C | MOS-TLAČIDLO 6A PREP. 2M PODSV | 170 | MTO | Man | 6.581 | 6.581 |  | 6.581
3245060770433 | 77043 | 10 | C | MOS-AB TLAČIDLO ŠTÍTOK 2M | 170 | MTO | Man | 7.115 | 7.115 |  | 7.115
3245060770440 | 77044 | 1 | C | MOS-TLAČIDLO ŤAHOVÉ 2M | 172 | MTO | Man | 18.07 | 18.07 |  | 18.07
3245060770471 | 77047 | 5 | C | MOS-INDIKÁTOR A ZVONČEK | 178 | MTO | Man | 44.107 | 44.107 |  | 44.107
3245060770488 | 77048 | 5 | C | MOS-VNÚTORNÁ OVL. JEDNOTKA | 178 | MTO | Man | 44.107 | 44.107 |  | 44.107
3245060770501 | 77050 | 10 | C | MOS-SPÍNAČ 20AX 2M | 170 | MTO | Man | 9.248 | 9.248 |  | 9.248
3245060770525 | 77052 | 10 | C | MOS-SPÍNAČ 20AX 2M PODSVIETENÝ | 170 | MTO | Man | 17.465 | 17.465 |  | 17.465
3245060770600 | 77060 | 10 | C | MOS-PREPINAC 20AX 1M | 170 | MTO | Man | 7.115 | 7.115 |  | 7.115
3245060770624 | 77062 | 10 | C | MOS-PREPINAC 20AX 1M PODSVIET | 170 | MTO | Man | 8.466 | 8.466 |  | 8.466
3245060770709 | 77070 | 10 | C | MOS-ZÁSLEPKA 1M | 179 | MTS | Man | 1.104 | 1.104 |  | 1.104
3245060770716 | 77071 | 10 | C | MOS-ZÁSLEPKA 2M | 179 | MTS | Man | 1.566 | 1.566 |  | 1.566
3245060770723 | 77072 | 1 | C | MOS-UZAM. DVOJPOL. SPÍNAČ | 172 | MTO | Man | 83.662 | 83.662 |  | 83.662
3245060770730 | 77073 | 1 | C | MOS-UZAM. TROJPOL. SPÍNAČ | 172 | MTO | Man | 83.662 | 83.662 |  | 83.662
3245060770747 | 77074 | 1 | C | MOS-UZAM. DVOJPOL. SPÍNAČ EU | 172 | MTO | Man | 35.571 | 35.571 |  | 35.571
3245060770754 | 77075 | 1 | C | MOS-UZAM. TROJPOL. SPÍNAČ EU | 172 | MTO | Man | 35.571 | 35.571 |  | 35.571
3245060770808 | 77080 | 1 | C | MOS-AB MODUL PROTI VYTRH. 1M | 176 | MTO | Man | 27.923 | 27.923 |  | 27.923
3245060771119 | 77111 | 10 | C | MOS ZÁS. 2P+T 2M BIELA | nie je vo VK | MTO | Man | 2.598 | 2.598 |  | 2.598
3245060771126 | 77112 | 10 | C | MOS-AB ZÁS.2P+T S INDIKT. 2M | 190 | MTO | Man | 12.166 | 12.166 |  | 12.166
3245060771133 | 77113 | 10 | C | MOS-ZÁS. 2P+T SVORKY 2M BIELA | 176 | MTO | Man | 5.015 | 5.015 |  | 5.015
3245060771140 | 77114 | 10 | C | MOS-ZÁS. 2P+T NEZÁMENNÁ 2M | 176 | MTS | Man | 4.376 | 4.376 |  | 4.376
3245060771157 | 77115 | 10 | C | MOS-AB ZÁS.2P+T IND NEZ ČER 2M | 190 | MTO | Man | 14.444 | 14.444 |  | 14.444
3245060771164 | 77116 | 10 | C | MOS-AB ZÁS.2P+T ZELENÁ 2M | 190 | MTO | Man | 5.035 | 5.035 |  | 5.035
3245060771171 | 77117 | 10 | C | MOS-AB ZÁS.2P+T ORANŽOVÁ 2M | 190 | MTO | Man | 5.035 | 5.035 |  | 5.035
3245060771188 | 77118 | 10 | C | MOS-AB ZÁS.2P+T ČERVENÁ 2M | 190 | MTO | Man | 5.035 | 5.035 |  | 5.035
3245060771317 | 77131 | 1 | C | MOS-AB ZÁS. S PÁČKOU 2P+T 5M | 176 | MTO | Man | 42.864 | 42.864 |  | 42.864
3245060771324 | 77132 | 10 | C | MOS-AB ZÁS. 2P+T HYGIEN BIE 2M | 190 | MTO | Man | 6.471 | 6.471 |  | 6.471
3245060771331 | 77133 | 10 | C | MOS-AB ZÁS. 2P+T HYGIEN ČER 2M | 190 | MTO | Man | 7.552 | 7.552 |  | 7.552
3245060771409 | 77140 | 10 | C | MOS-ZÁSUVKA 2P+T 2M BIELA | 176 | MTS | Man | 2.894 | 2.894 |  | 2.894
3245060771416 | 77141 | 10 | C | MOS-ZÁS. 2P+T 2M ČERVENÁ | 176 | MTS | Man | 3.522 | 3.522 |  | 3.522
3245060771423 | 77142 | 10 | C | DVOJZÁSUVKA 16A MOSAIC POD.KR | nie je vo VK | MTO | Man | 8.217 | 8.217 |  | 8.217
3245060771430 | 77143 | 10 | C | ZÁSUVKA MOSAIC 3 X 2P+T, 45° | nie je vo VK | MTO | Man | 12.842 | 12.842 |  | 12.842
3245060771447 | 77144 | 5 | C | ZÁSUVKA MOSAIC 4 X 2P+T, 45° | nie je vo VK | MTO | Man | 15.047 | 15.047 |  | 15.047
3245060771454 | 77145 | 10 | C | ZÁSUVKA 2P+E MOSAIC S D.O. 45° | nie je vo VK | MTO | Man | 5.87 | 5.87 |  | 5.87
3245060771461 | 77146 | 10 | C | MOS-ZÁS. 2P+T 2M ZELENÁ | 176 | MTS | Man | 3.984 | 3.984 |  | 3.984
3245060771478 | 77147 | 10 | C | MOS-ZÁS. 2P+T 2M ORANŽOVÁ | 176 | MTS | Man | 3.984 | 3.984 |  | 3.984
3245060771492 | 77149 | 10 | C | MOS-ZÁS. 2P+T KLAPKA 2M BIELA | 176 | MTO | Man | 7.328 | 7.328 |  | 7.328
3245060771508 | 77150 | 1 | C | MOS-AB ZÁS. MALÉ NAPÄTIE 1M | 176 | MTO | Man | 5.597 | 5.597 |  | 5.597
3245060771546 | 77154 | 5 | C | ZÁSUVKA MOSAIC 4X2P+T,45° NEZ. | nie je vo VK | MTO | Man | 20.382 | 20.382 |  | 20.382
3245060771645 | 77164 | 10 | C | MOS-ZÁS. 2X2P+T BIELA 4M BS | 177 | MTS | Man | 7.469 | 7.469 |  | 7.469
3245060771652 | 77165 | 10 | C | MOS-ZÁS. 3X2P+T BIELA 6M BS | 177 | MTS | Man | 10.884 | 10.884 |  | 10.884
3245060771669 | 77166 | 10 | C | MOS-ZÁS. 2X2P+T NEZ. 4M BS | 177 | MTO | Man | 10.744 | 10.744 |  | 10.744
3245060771676 | 77167 | 10 | C | MOS-ZÁS. 3X2P+T NEZ. 4M BS | 177 | MTO | Man | 15.688 | 15.688 |  | 15.688
3245060771683 | 77168 | 10 | C | MOS-ZÁS. 2X2P+T ČERV. 4M BS | 177 | MTO | Man | 8.289 | 8.289 |  | 8.289
3245060771690 | 77169 | 10 | C | MOS-ZÁS. 3X2P+T ČERV. 4M BS | 177 | MTO | Man | 12.094 | 12.094 |  | 12.094
3245060771829 | 77182 | 10 | C | MOS-2X2P+T DLPB 4M BS ČIERNA | 228 | MTO | Man | 10.819 | 10.819 |  | 10.819
3245060771836 | 77183 | 10 | C | MOS-3X2P+T DLPB 4M BS ČIERNA | 228 | MTO | Man | 14.466 | 14.466 |  | 14.466
3245060772130 | 77213 | 10 | C | MOS-ZAS.2P+T SCHUKO OCHR. DETÍ | 177 | MTS | Man | 4.09 | 4.09 |  | 4.09
3245060772147 | 77214 | 10 | C | MOS-ZAS.2P+T SCHUKO ČERVENÁ | 177 | MTO | Man | 5.692 | 5.692 |  | 5.692
3245060772161 | 77216 | 10 | C | MOS-AB ZÁS.2P+T SCHUKO ZELENÁ | 177 | MTO | Man | 5.727 | 5.727 |  | 5.727
3245060772178 | 77217 | 10 | C | MOS-AB ZÁS.2P+T SCHUKO ORANŽ | 177 | MTO | Man | 5.727 | 5.727 |  | 5.727
3245060772185 | 77218 | 10 | C | MOS-ZAS.2P+T SCHUKO NEZÁMENNÁ | 177 | MTO | Man | 5.157 | 5.157 |  | 5.157
3245060772192 | 77219 | 10 | C | MOS-AB ZÁS.2P+T SCHUKO S KLAPK | 177 | MTO | Man | 8.217 | 8.217 |  | 8.217
3245060773014 | 77301 | 10 | C | MOS-VIACN. ZÁSUVKA DLP 2M PRUŽ | 177 | MTS | Man | 4.802 | 4.802 |  | 4.802
3245060773021 | 77302 | 10 | C | MOS-VIACN. ZÁSUVKA DLP 4M PRUŽ | 177 | MTS | Man | 8.643 | 8.643 |  | 8.643
3245060773038 | 77303 | 1 | C | MOS-VIACN. ZÁSUVKA DLP 6M PRUŽ | 177 | MTS | Man | 12.984 | 12.984 |  | 12.984
3245060773045 | 77304 | 1 | C | MOS-VIACN. ZÁSUVKA DLP 8M PRUŽ | 177 | MTS | Man | 14.584 | 14.584 |  | 14.584
3245060773212 | 77321 | 10 | C | MOS-VIACN. ZAS. DLP 2M PRUŽ NČ | 177 | MTO | Man | 7.469 | 7.469 |  | 7.469
3245060773229 | 77322 | 10 | C | MOS-VIACN. ZAS. DLP 4M PRUŽ NČ | 177 | MTO | Man | 12.307 | 12.307 |  | 12.307
3245060773236 | 77323 | 1 | C | MOS-VIACN. ZAS. DLP 6M PRUŽ NČ | 177 | MTO | Man | 19.174 | 19.174 |  | 19.174
3245060773243 | 77324 | 1 | C | MOS-VIACN. ZAS. DLP 8M PRUŽ NČ | 177 | MTO | Man | 21.378 | 21.378 |  | 21.378
3245060773311 | 77331 | 10 | C | MOS-VIACN. ZÁSUVKA DLP 2M SKRT | 177 | MTO | Man | 4.944 | 4.944 |  | 4.944
3245060773328 | 77332 | 10 | C | MOS-VIACN. ZÁSUVKA DLP 4M SKRT | 177 | MTS | Man | 9.676 | 9.676 |  | 9.676
3245060773335 | 77333 | 1 | C | MOS-VIACN. ZÁSUVKA DLP 6M SKRT | 177 | MTS | Man | 13.481 | 13.481 |  | 13.481
3245060773342 | 77334 | 1 | C | MOS-VIACN. ZÁSUVKA DLP 8M SKRT | 177 | MTS | Man | 14.94 | 14.94 |  | 14.94
3245060773410 | 77341 | 10 | C | MOS-VIACN. ZAS. DLP 2M SKRT NČ | 177 | MTO | Man | 7.718 | 7.718 |  | 7.718
3245060773427 | 77342 | 10 | C | MOS-VIACN. ZAS. DLP 4M SKRT NČ | 177 | MTO | Man | 15.082 | 15.082 |  | 15.082
3245060773434 | 77343 | 1 | C | MOS-VIACN. ZAS. DLP 6M SKRT NČ | 177 | MTO | Man | 23.619 | 23.619 |  | 23.619
3245060773441 | 77344 | 1 | C | MOS-VIACN. ZAS. DLP 8M SKRT NČ | 177 | MTO | Man | 24.9 | 24.9 |  | 24.9
3245060775018 | 77501 | 10 | C | MOS-ZÁSUVKA EURO-US 1M | 177 | MTO | Man | 3.913 | 3.913 |  | 3.913
3245060775025 | 77502 | 10 | C | MOS-ZÁSUVKA EURO-US 2M | 177 | MTO | Man | 4.269 | 4.269 |  | 4.269
3245060775032 | 77503 | 10 | C | MOS-ZÁSUVKA USA 1M | 177 | MTO | Man | 4.98 | 4.98 |  | 4.98
3245060775049 | 77504 | 10 | C | MOS-ZÁSUVKA USA 2M | 177 | MTO | Man | 5.657 | 5.657 |  | 5.657
3245060775056 | 77505 | 10 | C | MOS-ZÁSUVKA BRITSKÁ 2M | 177 | MTO | Man | 5.657 | 5.657 |  | 5.657
3245060775063 | 77506 | 10 | C | MOS-ZÁSUVKA ŠVAJČIARSKA 2M | 177 | MTO | Man | 9.603 | 9.603 |  | 9.603
3245060775117 | 77511 | 10 | C | MOS-ZÁSUVKA TALIANSKA 2M | 177 | MTO | Man | 4.589 | 4.589 |  | 4.589
3245060775216 | 77521 | 1 | C | MOS-ISTIČ 10A 2M | 179 | MTO | Man | 30.235 | 30.235 |  | 30.235
3245060775223 | 77522 | 1 | C | MOS-ISTIČ 16A 2M | 179 | MTO | Man | 30.235 | 30.235 |  | 30.235
3245060775315 | 77531 | 1 | C | MOS-PRÚD CHRÁNIČ S NO 10A-30MA | 179 | MTO | Man | 98.852 | 98.852 |  | 98.852
3245060775322 | 77532 | 1 | C | MOS-PRÚD CHRÁNIČ S NO 16A-30MA | 179 | MTO | Man | 98.852 | 98.852 |  | 98.852
3245060775339 | 77533 | 1 | C | MOS-PRÚD CHRÁNIČ S NO 10A-10MA | 179 | MTO | Man | 98.852 | 98.852 |  | 98.852
3245060775346 | 77534 | 1 | C | MOS-PRÚD CHRÁNIČ S NO 16A-10MA | 179 | MTO | Man | 98.852 | 98.852 |  | 98.852
3245060775407 | 77540 | 1 | C | MOS-PREPÄŤOVÁ OCHRANA 16A | 179 | MTS | Man | 78.221 | 78.221 |  | 78.221
3245060775414 | 77541 | 1 | C | MOS-VÝMENNÝ MODUL PRE PREP OCH | 179 | MTO | Man | 39.721 | 39.721 |  | 39.721
3245060775421 | 77542 | 1 | C | MOS-VF FILTER 6A | 179 | MTO | Man | 138.726 | 138.726 |  | 138.726
3245060775506 | 77550 | 10 | C | MOS-KÁBLOVÝ VÝVOD 20A 2M | 179 | MTO | Man | 5.015 | 5.015 |  | 5.015
3245060775513 | 77551 | 10 | C | MOS-KÁBLOVÝ VÝVOD 10A 2M | 179 | MTO | Man | 16.007 | 16.007 |  | 16.007
3245060775520 | 77552 | 10 | C | MOS-KÁBLOVÝ VÝVOD 8MM2 1M | 179 | MTO | Man | 5.015 | 5.015 |  | 5.015
3245060775537 | 77553 | 10 | C | MOS-ROZBOČOVACÍ PRVOK 20A 2M | 179 | MTO | Man | 12.45 | 12.45 |  | 12.45
3245060775865 | 77586 | 1 | C | MOS-ZÁS.PRE HOLIACE STROJČEKY | 178 | MTO | Man | 60.791 | 60.791 |  | 60.791
3245060775919 | 77591 | 1 | C | MOS-USB NABÍJAČKA 750MA 1M | 183 | MTO | Man | 25.101 | 25.101 |  | 25.101
3245060775933 | 77593 | 1 | C | MOS-USB 750MA + KÁBEL 2M | 183 | MTO | Man | 36.654 | 36.654 |  | 36.654
3245060775940 | 77594 | 1 | C | MOS-2X USB 1500MA | 183 | MTO | Man | 41.657 | 41.657 |  | 41.657
3245060778118 | 77811 | 1 | C | ROC-VYPÍNAČ Č.6 IK10 | 126 | MTO | Man | 33.9 | 33.9 |  | 33.9
3245060778125 | 77812 | 1 | C | ROC-VYPÍNAČ Č.6 ORNT. LED IK10 | 126 | MTO | Man | 36.063 | 36.063 |  | 36.063
3245060778132 | 77813 | 1 | C | ROC-VYPÍNAČ Č.6 DRŽ. ŠTI. IK10 | 126 | MTO | Man | 34.505 | 34.505 |  | 34.505
3245060778149 | 77814 | 1 | C | ROC-VYPÍNAČ Č.6 SIGN. LED IK10 | 126 | MTO | Man | 40.16 | 40.16 |  | 40.16
3245060778217 | 77821 | 1 | C | ROC-KRÍŽOVÝ PREPÍNAČ Č.7 IK10 | 126 | MTO | Man | 42.209 | 42.209 |  | 42.209
3245060778224 | 77822 | 1 | C | ROC-DVOJPÓLOVÝ SPÍNAČ Č.2 IK10 | 126 | MTO | Man | 39.833 | 39.833 |  | 39.833
3245060778231 | 77823 | 1 | C | ROC-SPÍNAČ S ONESKORENÍM IK10 | 126 | MTO | Man | 67.658 | 67.658 |  | 67.658
3245060778255 | 77825 | 1 | C | ROC-SPÍN. AUTO 100W 3-VODIČOVÝ | 126 | MTO | Man | 117.817 | 117.817 |  | 117.817
3245060778279 | 77827 | 1 | C | ROC-SPÍN. AUTO 40-400W 2-VODIČ | 126 | MTO | Man | 106.998 | 106.998 |  | 106.998
3245060778316 | 77831 | 1 | C | ROC-ZÁSUVKA 2P+T S KL. IK10 | 127 | MTO | Man | 37.28 | 37.28 |  | 37.28
3245060778323 | 77832 | 1 | C | ROC-ZÁS AUT. SVORKY 16A IP20 | 127 | MTO | Man | 29 | 29 |  | 29
3245060778330 | 77833 | 1 | C | ROC-ZÁSUVKA 2P+T S KĽÚČ. IK10 | 127 | MTO | Man | 82.533 | 82.533 |  | 82.533
3245060778354 | 77835 | 1 | C | ROC-ZÁSUVKA SCHUKO S KL. IK10 | 127 | MTO | Man | 45.98 | 45.98 |  | 45.98
3245060778361 | 77836 | 1 | C | ROC-ZÁS. SCHUKO 16A IP20 | 127 | MTO | Man | 31.555 | 31.555 |  | 31.555
3245060778378 | 77837 | 1 | C | ROC-ZÁS. SCHUKO S KĽÚČ. IK10 | 127 | MTO | Man | 92.614 | 92.614 |  | 92.614
3245060778415 | 77841 | 1 | C | ROC-TLAČIDLO 6A PREP. K. IK10 | 126 | MTO | Man | 31.35 | 31.35 |  | 31.35
3245060778422 | 77842 | 1 | C | ROC-TLAČIDLO 6A OR. PODSV IK10 | 126 | MTO | Man | 36.3 | 36.3 |  | 36.3
3245060778439 | 77843 | 1 | C | ROC-TLAČIDLO 6A DRŽ.ŠTI. IK10 | 126 | MTO | Man | 34.997 | 34.997 |  | 34.997
3245060778446 | 77844 | 1 | C | ROC-TLAČIDLO 6A SIG.PODSV IK10 | 126 | MTO | Man | 38.931 | 38.931 |  | 38.931
3245060778507 | 77850 | 1 | C | ROC-KABELOVÝ VÝVOD | 127 | MTO | Man | 29.506 | 29.506 |  | 29.506
3245060778514 | 77851 | 1 | C | ROC-RÁMIK 1PRÍSTROJ IK10 | 127 | MTO | Man | 31.1 | 31.1 |  | 31.1
3245060778521 | 77852 | 1 | C | ROC-RÁMIK 2PRÍSTROJE IK10 | 127 | MTO | Man | 34.3 | 34.3 |  | 34.3
3245060778538 | 77853 | 1 | C | ROC-RÁMIK 3PRÍSTROJE IK10 | 127 | MTO | Man | 41.882 | 41.882 |  | 41.882
3245060778668 | 77866 | 1 | C | ROC-ZÁSLEPKA | 127 | MTO | Man | 11.387 | 11.387 |  | 11.387
3245060778675 | 77867 | 1 | C | ROC-SVETELNÁ INFO TABUĽKA 5M | 126 | MTO | Man | 115.809 | 115.809 |  | 115.809
3245060778682 | 77868 | 1 | C | ROC-SVETELNÁ INFO TABUĽKA 2M | 126 | MTO | Man | 36.063 | 36.063 |  | 36.063
3245060778729 | 77872 | 1 | C | ROC-VSTUPNÁ JEDN. MAGNET. IP55 | 126 | MTO | Man | 367.915 | 367.915 |  | 367.915
3245060778743 | 77874 | 1 | C | ROC-UZAM. DVOJPOL. SPÍNAČ EU | 126 | MTO | Man | 60.159 | 60.159 |  | 60.159
3245060778750 | 77875 | 1 | C | ROC-UZAM. TROJPOL. TLAČIDLO EU | 126 | MTO | Man | 66.305 | 66.305 |  | 66.305
3245060778767 | 77876 | 1 | C | ROC-VSTUPNÁ JEDN ČÍSEL.K. IP55 | 126 | MTO | Man | 333.738 | 333.738 |  | 333.738
3245060778774 | 77877 | 1 | C | ROC-VSTUPNÁ JEDN. MAGNET. VONK | nie je vo VK | MTO | Man | 567.324 | 567.324 |  | 567.324
3245060778781 | 77878 | 1 | C | ROC-VSTUPNÁ JEDN ČÍSE.K+T IP55 | 126 | MTO | Man | 345.417 | 345.417 |  | 345.417
3245060778804 | 77880 | 1 | C | ROC-ADAPTÉR MOSAIC KLAPK. IP55 | 127 | MTO | Man | 40.652 | 40.652 |  | 40.652
3245060778811 | 77881 | 1 | C | ROC-ADAPTÉR MOSAIC BEZ KL.IP20 | 127 | MTO | Man | 19.384 | 19.384 |  | 19.384
3245060778828 | 77882 | 1 | C | ROC-TV ZÁSUVKA IP20 | 127 | MTO | Man | 26.473 | 26.473 |  | 26.473
3245060778835 | 77883 | 1 | C | ROC-PRÍSLUŠENSTVO DO BATIBOX | 127 | MTO | Man | 6.7 | 6.7 |  | 6.7
3245060778842 | 77884 | 1 | C | ROC-ADAPTÉR MOSAIC S KĽÚČ.IP55 | 127 | MTO | Man | 80.157 | 80.157 |  | 80.157
3245060778859 | 77885 | 1 | C | ROC-TESNENIE PRE 1PR RÁMIK | 127 | MTO | Man | 4.85 | 4.85 |  | 4.85
3245060778866 | 77886 | 1 | C | ROC-TESNENIE PRE 2PR RÁMIK | 127 | MTO | Man | 6.229 | 6.229 |  | 6.229
3245060778873 | 77887 | 1 | C | ROC-TESNENIE PRE 3PR RÁMIK | 127 | MTO | Man | 7.5 | 7.5 |  | 7.5
3245060778903 | 77890 | 1 | C | ROC-MONT KRABICA PRE 1PRÍSTROJ | 127 | MTO | Man | 40.201 | 40.201 |  | 40.201
3245060778910 | 77891 | 1 | C | ROC-ZÁS: RJ45 FTP KAT.6 | 127 | MTO | Man | 25.415 | 25.415 |  | 25.415
3245060778927 | 77892 | 1 | C | ROC-MONT KRABICA PRE 2PRÍSTR. | 127 | MTO | Man | 56.388 | 56.388 |  | 56.388
3245060778965 | 77896 | 5 | C | ROC-NÁHRADNÉ ANTIVND. ZÁSLEPKY | 127 | MTO | Man | 3.125 | 3.125 |  | 3.125
3245060779009 | 77900 | 1 | C | MOS-SWITCH 10/100 230V 6+1RJ45 | 182 | MTO | Man | 320 | 320 |  | 320
3245060779016 | 77901 | 1 | C | MOS-SWITCH 10/100 POE 6+1RJ45 | 182 | MTO | Man | 320 | 320 |  | 320
3245060779139 | 77913 | 1 | C | MOS-WI-FI 802.11 A+B/G 4M | 182 | MTO | Man | 461.395 | 461.395 |  | 461.395
3245060779146 | 77914 | 1 | C | MOS-WI-FI 802.11 A+B/G RJ45 4M | 182 | MTO | Man | 497.909 | 497.909 |  | 497.909
3245060779207 | 77920 | 1 | C | MOS-RIAD. SWITCH 10/100 230V | 182 | MTO | Man | 390 | 390 |  | 390
3245060779306 | 77930 | 1 | C | VAL-HDMI BOOSTER | 48 | MTO | Man | 114.33 | 114.33 |  | 114.33
3245060782047 | 78204 | 1 | C | MOS-DVEROVÁ JEDNOTKA SO SIGN. | 193 | MTO | Man | 25.095 | 25.095 |  | 25.095
3245060782122 | 78212 | 1 | C | MOS-RIADIACIA JEDNOTKA | 192 | MTO | Man | 274.783 | 274.783 |  | 274.783
3245060782146 | 78214 | 1 | C | MOS-BLOK SIGN. PANELOV | 192 | MTO | Man | 501.336 | 501.336 |  | 501.336
3245060782405 | 78240 | 1 | C | MOS-VOLACIE TLAČIDLO S KÁBLOM | 193 | MTO | Man | 59.87 | 59.87 |  | 59.87
3245060782467 | 78246 | 1 | C | MOS-MAGN. ZÁS. PRE VOLACIE TL. | 193 | MTO | Man | 35.9 | 35.9 |  | 35.9
3245060782481 | 78248 | 1 | C | MOS-KÚPEĽNOVÁ JEDNOTKA-ŤAHOVÁ | 193 | MTO | Man | 35.981 | 35.981 |  | 35.981
3245060782894 | 78289 | 1 | C | MOS-NAPÁJACÍ ZDROJ 24V–2A–48W | 192 | MTO | Man | 417.115 | 417.115 |  | 417.115
3245060783624 | 78362 | 1 | C | MOS-VOLACIE TLAČIDLO S KÁB. | nie je vo VK | MTO | Man | 16.408 | 16.408 |  | 16.408
3245060784010 | 78401 | 1 | C | MOS-TLAČIDLOVÝ STMIEVAČ 400W | 171 | MTO | Man | 53.322 | 53.322 |  | 53.322
3245060784027 | 78402 | 1 | C | MOS-TLAČIDLOVÝ STMIEVAČ 1000W | 171 | MTO | Man | 178.921 | 178.921 |  | 178.921
3245060784041 | 78404 | 1 | C | MOS-TLAČIDLOVÝ STMIEVAČ 0-10V | 171 | MTO | Man | 60.435 | 60.435 |  | 60.435
3245060784058 | 78405 | 1 | C | MOS-TLAČIDLOVÝ STMIEVAČ 600W | 171 | MTO | Man | 55.135 | 55.135 |  | 55.135
3245060784065 | 78406 | 1 | C | MOS-TL. STMIEVAČ LED 40-300W | 171 | MTO | Man | 82.637 | 82.637 |  | 82.637
3245060784096 | 78409 | 1 | C | MOS-STMIEVAČ 1 VÝSTUP ZIG 2M | nie je vo VK | MTO | Saa | 57.087 | 57.087 |  | 57.087
3245060784102 | 78410 | 1 | C | MOS-PRIDAV.OVL.STMIEVAČA 2M | 171 | MTO | Man | 92.342 | 92.342 |  | 92.342
3245060784201 | 78420 | 1 | C | MOS-SPÍNAČ S ONESK. VYPNUTÍM | 172 | MTO | Man | 60.399 | 60.399 |  | 60.399
3245060784256 | 78425 | 1 | C | MOS-PROG. ČASOVÝ SPÍNAČ | 172 | MTO | Man | 138.726 | 138.726 |  | 138.726
3245060784287 | 78428 | 1 | C | MOS-OVL: ŽALUZIÍ ZIG 2M | nie je vo VK | MTO | Saa | 47.041 | 47.041 |  | 47.041
3245060784300 | 78430 | 1 | C | MOS-STMIEVAČ 3 OBVODOV | 171 | MTO | Man | 579.807 | 579.807 |  | 579.807
3245060784317 | 78431 | 1 | C | MOS-DIAĽKOVÝ OVLÁDAČ HLINÍK | 171 | MTO | Man | 103.156 | 103.156 |  | 103.156
3245060784430 | 78443 | 1 | C | MOS-SPÍNAČ 1 VÝSTUP ZIG 2M | nie je vo VK | MTO | Saa | 42.576 | 42.576 |  | 42.576
3245060784447 | 78444 | 1 | C | MOS-SPÍNAČ 2 VÝST. ZIG 2M | nie je vo VK | MTO | Saa | 49.949 | 49.949 |  | 49.949
3245060784454 | 78445 | 1 | C | MOS-SPÍNAČ NA KARTU | 178 | MTO | Man | 52.645 | 52.645 |  | 52.645
3245060784478 | 78447 | 1 | C | MOS-SPÍNAČ 1 VÝS. ZIG 240V 2M | nie je vo VK | MTO | Saa | 80.549 | 80.549 |  | 80.549
3245060784485 | 78448 | 1 | C | MOS-SPÍNAČ 2 VÝS. ZIG 240V 2M | nie je vo VK | MTO | Saa | 92.215 | 92.215 |  | 92.215
3245060784492 | 78449 | 1 | C | MOS-SCENÁR JEDNOTKA ZIG 2M | nie je vo VK | MTO | Saa | 64.191 | 64.191 |  | 64.191
3245060784515 | 78451 | 1 | C | MOS-AUTOM. SPÍNAČ 3 VOD. 1000W | nie je vo VK | MTO | Man | 92.484 | 92.484 |  | 92.484
3245060784522 | 78452 | 1 | C | MOS-DT AUTO.SP. 3V 2000W BIELY | 170 | MTO | Man | 87.328 | 87.328 |  | 87.328
3245060784539 | 78453 | 1 | C | MOS-PIR AUTO.SP.2V 40-400W B. | 170 | MTO | Man | 74.706 | 74.706 |  | 74.706
3245060784546 | 78454 | 1 | C | MOS-PIR AUTO.SP.3V 2000W BIELY | 170 | MTO | Man | 85.976 | 85.976 |  | 85.976
3245060784553 | 78455 | 1 | C | MOS-PIR AUTO.SP.2V 40-400W B. | 170 | MTS | Man | 74.215 | 74.215 |  | 74.215
3245060784560 | 78456 | 1 | C | MOS-AUTOM. SPÍNAČ 2 VOD. 400W | nie je vo VK | MTO | Man | 81.457 | 81.457 |  | 81.457
3245060784713 | 78471 | 1 | C | MOS-SPÍNAČ 1 VÝSTUP BUS 2M | nie je vo VK | MTO | Saa | 33.678 | 33.678 |  | 33.678
3245060784720 | 78472 | 1 | C | MOS-TLAČIDLO 2 VÝSTUPY BUS 2M | nie je vo VK | MTO | Saa | 47.792 | 47.792 |  | 47.792
3245060784737 | 78473 | 1 | C | MOS-SPÍNAČ 2 VÝSTUPY BUS 2M | nie je vo VK | MTO | Saa | 46.204 | 46.204 |  | 46.204
3245060784751 | 78475 | 1 | C | MOS-TLAČIDLO 1 VÝSTUP BUS 2M | nie je vo VK | MTO | Saa | 34.334 | 34.334 |  | 34.334
3245060784782 | 78478 | 1 | C | MOS-SCENÁR JEDNOTKA BUS 2M | nie je vo VK | MTO | Saa | 61.691 | 61.691 |  | 61.691
3245060784799 | 78479 | 1 | C | MOS-3,5" PANEL BUS | nie je vo VK | MTO | Saa | 453.27 | 453.27 |  | 453.27
3245060785017 | 78501 | 1 | C | MOS-AB KONTR. JEDNOD. 230V 1M | 186 | MTO | Man | 7.718 | 7.718 |  | 7.718
3245060785024 | 78502 | 1 | C | MOS-AB KONTR. DVOJITÁ 230V 1M | 186 | MTO | Man | 15.402 | 15.402 |  | 15.402
3245060785109 | 78510 | 1 | C | MOS-ORIENT. OSVETLENIE | 186 | MTO | Man | 21.341 | 21.341 |  | 21.341
3245060785116 | 78511 | 1 | C | MOS-SIGNALIZÁTOR PREKÁŽKY | 186 | MTO | Man | 71.106 | 71.106 |  | 71.106
3245060785123 | 78512 | 1 | C | MOS-NÚDZOVÉ SVIETIDLO | 186 | MTO | Man | 74.165 | 74.165 |  | 74.165
3245060785208 | 78520 | 5 | C | MOS-SVET. TABUĽA BIELA 2M | 186 | MTO | Man | 17.75 | 17.75 |  | 17.75
3245060785215 | 78521 | 5 | C | MOS-SVET. TABUĽA MODRÁ | 186 | MTO | Man | 20.987 | 20.987 |  | 20.987
3245060785222 | 78522 | 1 | C | MOS-SVET. TABUĽA BIELA 5M | 186 | MTO | Man | 32.015 | 32.015 |  | 32.015
3245060785239 | 78523 | 1 | C | MOS-SVET. TABUĽA MODRÁ 5M | 186 | MTO | Man | 32.015 | 32.015 |  | 32.015
3245060785246 | 78524 | 5 | C | MOS-SVET. TABUĽA ZEL./ČERV. | 186 | MTO | Man | 30.235 | 30.235 |  | 30.235
3245060785512 | 78551 | 1 | C | MOS-AB KONTR. JEDNO. 12-24V 1M | 186 | MTO | Man | 8.892 | 8.892 |  | 8.892
3245060785529 | 78552 | 1 | C | MOS-AB KONTR. DVOJ. 12-24V 1M | 186 | MTO | Man | 14.229 | 14.229 |  | 14.229
3245060785604 | 78560 | 10 | C | MOS-ORIENT.OSVETL. ČERV 12-24V | 186 | MTO | Man | 10.637 | 10.637 |  | 10.637
3245060785611 | 78561 | 10 | C | MOS-ORIENT.OSVETL. BIEL 12-24V | 186 | MTO | Man | 10.637 | 10.637 |  | 10.637
3245060785628 | 78562 | 10 | C | MOS-ORIENT.OSVETL. ZEL 12-24V | 186 | MTO | Man | 10.637 | 10.637 |  | 10.637
3245060785635 | 78563 | 10 | C | MOS-ORIENT.OSVETL. MOD 12-24V | 186 | MTO | Man | 10.637 | 10.637 |  | 10.637
3245060785703 | 78570 | 10 | C | MOS-ORIENT.OSVETL. ČERV 230V | 186 | MTO | Man | 7.079 | 7.079 |  | 7.079
3245060785710 | 78571 | 10 | C | MOS-ORIENT.OSVETL. BIEL 230V | 186 | MTO | Man | 8.892 | 8.892 |  | 8.892
3245060785727 | 78572 | 10 | C | MOS-ORIENT.OSVETL. ZEL 230V | 186 | MTO | Man | 7.079 | 7.079 |  | 7.079
3245060785734 | 78573 | 10 | C | MOS-ORIENT.OSVETL. MOD 230V | 186 | MTO | Man | 12.45 | 12.45 |  | 12.45
3245060786144 | 78614 | 1 | C | MOS-ADAPTÉR 2XSC/APC SIMP | 297 | MTO | Man | 14.754 | 14.754 |  | 14.754
3245060786168 | 78616 | 1 | C | MOS-ADAPTÉR 2XST DUPLEX | 182 | MTO | Man | 12.793 | 12.793 |  | 12.793
3245060786175 | 78617 | 1 | C | MOS-ADAPTÉR 2XSC DUPLEX | 182 | MTO | Man | 15.236 | 15.236 |  | 15.236
3245060786182 | 78618 | 1 | C | MOS-ADAPTÉR 2XLC DUPLEX | 182 | MTO | Man | 16.343 | 16.343 |  | 16.343
3245060786205 | 78620 | 10 | C | MOS-RJ45/RJ45 UTP KAT.5E | 182 | MTO | Man | 17.262 | 17.262 |  | 17.262
3245060786212 | 78621 | 10 | C | MOS-RJ45/RJ45 FTP KAT.5E | 182 | MTO | Man | 18.277 | 18.277 |  | 18.277
3245060786229 | 78622 | 10 | C | MOS-RJ45/RJ45. UTP KAT.6 | 182 | MTO | Man | 18.277 | 18.277 |  | 18.277
3245060786236 | 78623 | 10 | C | MOS-RJ45/RJ45 FTP KAT.6 | 182 | MTO | Man | 19.293 | 19.293 |  | 19.293
3245060786243 | 78624 | 10 | C | MOS-RJ45/RJ45 UTP KAT.5E HL | 182 | MTO | Man | 18.277 | 18.277 |  | 18.277
3245060786250 | 78625 | 10 | C | MOS-RJ45/RJ45 FTP KAT.5E HL | 182 | MTO | Man | 19.293 | 19.293 |  | 19.293
3245060786267 | 78626 | 10 | C | MOS-RJ45/RJ45 UTP KAT.6 HL | 182 | MTO | Man | 19.293 | 19.293 |  | 19.293
3245060786274 | 78627 | 10 | C | MOS-RJ45/RJ45 FTP KAT.6 HL | 182 | MTO | Man | 20.308 | 20.308 |  | 20.308
3245060787004 | 78700 | 1 | C | MOS-AB EKVIPOT. ZÁSUVKA 1M | 190 | MTO | Man | 10.564 | 10.564 |  | 10.564
3245060787011 | 78701 | 10 | C | MOS-AB ZÁSUVKA 2P+T 2M | 190 | MTO | Man | 3.807 | 3.807 |  | 3.807
3245060787028 | 78702 | 10 | C | MOS-AB ZÁS.2P+T SCHUKO BIELA | nie je vo VK | MTO | Man | 4.446 | 4.446 |  | 4.446
3245060787042 | 78704 | 10 | C | MOS-AB ZÁS. 2P+T HYGIEN ZEL 2M | 190 | MTO | Man | 7.552 | 7.552 |  | 7.552
3245060787103 | 78710 | 10 | C | MOS-AB SP. Č.6 BIELA 1M | 190 | MTO | Man | 4.446 | 4.446 |  | 4.446
3245060787110 | 78711 | 10 | C | MOS-AB SP. Č.6 BIELA 2M | 190 | MTO | Man | 5.621 | 5.621 |  | 5.621
3245060787127 | 78712 | 10 | C | MOS-AB SP.Č.6 PODSV. BIELA 2M | 190 | MTO | Man | 8.892 | 8.892 |  | 8.892
3245060787141 | 78714 | 10 | C | MOS-AB TLAČIDLO 6A SPÍNACIE 1M | 190 | MTO | Man | 4.619 | 4.619 |  | 4.619
3245060787158 | 78715 | 10 | C | MOS-AB TLAČIDLO 6A SPÍNACIE 2M | 190 | MTO | Man | 6.083 | 6.083 |  | 6.083
3245060787165 | 78716 | 10 | C | MOS-AB TLAČ. 6A PREP. PODSV 2M | 190 | MTO | Man | 9.676 | 9.676 |  | 9.676
3245060787202 | 78720 | 10 | C | MOS-AB ZÁSLEPKA BIELA 1M | 191 | MTO | Man | 1.921 | 1.921 |  | 1.921
3245060787219 | 78721 | 10 | C | MOS-AB ZÁSLEPKA BIELA 2M | 191 | MTO | Man | 2.703 | 2.703 |  | 2.703
3245060787226 | 78722 | 10 | C | MOS-AB RÁMIK 2M BIELY | 191 | MTO | Man | 3.501 | 3.501 |  | 3.501
3245060787233 | 78723 | 10 | C | MOS-AB RÁMIK 2X2M VER. BIELA | 191 | MTO | Man | 5.336 | 5.336 |  | 5.336
3245060787240 | 78724 | 10 | C | MOS-AB RÁMIK 4M HOR. BIELA | 191 | MTO | Man | 4.837 | 4.837 |  | 4.837
3245060787257 | 78725 | 10 | C | MOS-AB RÁMIK 2X2M HOR. BIELA | 191 | MTO | Man | 5.336 | 5.336 |  | 5.336
3245060787264 | 78726 | 10 | C | MOS-AB RÁMIK 6M HOR. BIELA | 191 | MTO | Man | 5.406 | 5.406 |  | 5.406
3245060787301 | 78730 | 10 | C | MOS-ZÁSUVKA TEL. RJ11 1M | 183 | MTS | Man | 6.581 | 6.581 |  | 6.581
3245060787318 | 78731 | 10 | C | MOS-ZÁSUVKA TEL. RJ11 2M | 183 | MTO | Man | 7.648 | 7.648 |  | 7.648
3245060787349 | 78734 | 10 | C | MOS-ZÁSUVKA ISDN 2M | 183 | MTO | Man | 12.842 | 12.842 |  | 12.842
3245060787509 | 78750 | 1 | C | MOS-REPRODUKTOROVÁ ZÁSUVKA 1M | 185 | MTO | Man | 8.333 | 8.333 |  | 8.333
3245060787516 | 78751 | 1 | C | MOS-REPRODUKTOROVÁ ZÁSUVKA 2M | 185 | MTO | Man | 6.322 | 6.322 |  | 6.322
3245060787523 | 78752 | 1 | C | MOS-ZÁSUVKA VIDEO 1 RCA 2M | 184 | MTO | Man | 23.641 | 23.641 |  | 23.641
3245060787530 | 78753 | 1 | C | MOS-ZÁSUVKA AUDIO 2 RCA 2M | 184 | MTO | Man | 24.954 | 24.954 |  | 24.954
3245060787547 | 78754 | 1 | C | MOS-ZÁSUVKA AUDIO/VIDEO 3 RCA | 184 | MTO | Man | 25.674 | 25.674 |  | 25.674
3245060787554 | 78755 | 1 | C | MOS-ZÁSUVKA NEUTRIK | 185 | MTO | Man | 35.954 | 35.954 |  | 35.954
3245060787561 | 78756 | 1 | C | MOS-ZÁSTRČKA NEUTRIK | 185 | MTO | Man | 35.954 | 35.954 |  | 35.954
3245060787578 | 78757 | 1 | C | MOS-ZÁSUVKA HD15 2M | 184 | MTS | Man | 29.874 | 29.874 |  | 29.874
3245060787585 | 78758 | 1 | C | MOS-ZÁSUVKA BNC75 1M | 184 | MTO | Man | 18.964 | 18.964 |  | 18.964
3245060787592 | 78759 | 1 | C | MOS-ZÁSUVKA HD15+5BNC 2M | 184 | MTO | Man | 87.55 | 87.55 |  | 87.55
3245060787608 | 78760 | 1 | C | MOS-ZÁSUVKA SPEAKON 2M | 185 | MTO | Man | 25.674 | 25.674 |  | 25.674
3245060787615 | 78761 | 1 | C | MOS-ZÁSUVKA USB 1M | 185 | MTO | Man | 17.943 | 17.943 |  | 17.943
3245060787622 | 78762 | 1 | C | MOS-ZÁSUVKA IEEE 1394 1M | 185 | MTO | Man | 25.674 | 25.674 |  | 25.674
3245060787639 | 78763 | 1 | C | MOS-ZÁSUVKA S-VIDEO 1M | 184 | MTO | Man | 20.167 | 20.167 |  | 20.167
3245060787646 | 78764 | 1 | C | MOS-ZÁSUVKA JACK 3,5MM SKRUTKY | 184 | MTO | Man | 19.743 | 19.743 |  | 19.743
3245060787653 | 78765 | 1 | C | MOS-ZÁSUVKA SUB D SKRUTKY 2M | 185 | MTO | Man | 25.145 | 25.145 |  | 25.145
3245060787660 | 78766 | 1 | C | MOS-ZÁSUVKA SUB D 15K SPAJ. 2M | 185 | MTO | Man | 25.145 | 25.145 |  | 25.145
3245060787677 | 78767 | 1 | C | MOS-ZÁSUVKA SUB D SPAJKOV. 2M | 185 | MTO | Man | 25.145 | 25.145 |  | 25.145
3245060787684 | 78768 | 1 | C | MOS-ZÁSUVKA HDMI V1.3 2M | 184 | MTS | Man | 39.846 | 39.846 |  | 39.846
3245060787691 | 78769 | 1 | C | MOS-ZÁSUVKA YUV 2M | 184 | MTO | Man | 25.414 | 25.414 |  | 25.414
3245060787707 | 78770 | 1 | C | MOS-ZOSILŇOVAČ HD15 + JACK 3,5 | 184 | MTO | Man | 421.154 | 421.154 |  | 421.154
3245060787714 | 78771 | 1 | C | MOS-ZÁSUVKA DVI-I | 184 | MTO | Man | 39.951 | 39.951 |  | 39.951
3245060787721 | 78772 | 1 | C | MOS-ZÁSUVKA HD15 1M | 184 | MTO | Man | 23.951 | 23.951 |  | 23.951
3245060787738 | 78773 | 1 | C | MOS-ZÁSUVKA JACK 3,5MM SPAJKOV | 184 | MTO | Man | 18.764 | 18.764 |  | 18.764
3245060787745 | 78774 | 1 | C | MOS-ZÁSUVKA HD15 + JACK 3,5 2M | 184 | MTO | Man | 33.574 | 33.574 |  | 33.574
3245060787752 | 78775 | 1 | C | MOS-OVL. ZVUKU 12V 100V2M | 185 | MTO | Man | 74.6275 | 74.6275 |  | 74.6275
3245060787769 | 78776 | 1 | C | MOS-OVL. ZVUKU 25V 100V 2M | 185 | MTO | Man | 87.7647 | 87.7647 |  | 87.7647
3245060787776 | 78777 | 1 | C | MOS-PREDK. ZÁSUVKA HD15 1M | 184 | MTS | Man | 29.765 | 29.765 |  | 29.765
3245060787783 | 78778 | 1 | C | MOS-PREDK. ZÁS. HDMI V1.4 1M | 184 | MTS | Man | 45.761 | 45.761 |  | 45.761
3245060787790 | 78779 | 1 | C | MOS-PREDK. ZÁS. JACK 3,5 1M | 184 | MTS | Man | 25.674 | 25.674 |  | 25.674
3245060787806 | 78780 | 1 | C | MOS-TV ZÁSUVKA TYPU F | 183 | MTO | Man | 6.404 | 6.404 |  | 6.404
3245060787820 | 78782 | 1 | C | MOS-TV ZÁSUVKA | 183 | MTO | Man | 5.513 | 5.513 |  | 5.513
3245060787837 | 78783 | 1 | C | MOS-TV-RD ZÁSUVKA | 183 | MTO | Man | 20.951 | 20.951 |  | 20.951
3245060787868 | 78786 | 1 | C | MOS-TV-RD-SAT ZÁSUVKA | 183 | MTS | Man | 25.611 | 25.611 |  | 25.611
3245060787875 | 78787 | 1 | C | MOS-TV-RD ZÁSUVKA PRIEB. | 183 | MTO | Man | 20.951 | 20.951 |  | 20.951
3245060787882 | 78788 | 1 | C | MOS-TV-RD ZÁSUVKA KONCOVÁ | 183 | MTO | Man | 17.096 | 17.096 |  | 17.096
3245060788018 | 78801 | 10 | C | MOS-RÁMIK 1M BIELY | 187 | MTO | Man | 2.49 | 2.49 |  | 2.49
3245060788025 | 78802 | 10 | C | MOS-RÁMIK 2M BIELY | 187 | MTS | Man | 1.067 | 1.067 |  | 1.067
3245060788032 | 78803 | 10 | C | MOS-RÁMIK 3M HORIZONT. BIELY | 187 | MTO | Man | 2.596 | 2.596 |  | 2.596
3245060788049 | 78804 | 10 | C | MOS-RÁMIK 2X2M HORIZ. BIELY | 187 | MTS | Man | 3.236 | 3.236 |  | 3.236
3245060788063 | 78806 | 10 | C | MOS-RÁMIK 3X2M HORIZONT. BIELY | 187 | MTS | Man | 3.984 | 3.984 |  | 3.984
3245060788087 | 78808 | 1 | C | MOS-RÁMIK 4X2M HORIZONT. BIELY | 187 | MTS | Man | 6.759 | 6.759 |  | 6.759
3245060788100 | 78810 | 1 | C | MOS-RÁMIK 10M HORIZONT. BIELY | 187 | MTO | Man | 7.469 | 7.469 |  | 7.469
3245060788148 | 78814 | 10 | C | MOS-RÁMIK 4M HORIZONT. BIELY | 187 | MTS | Man | 2.668 | 2.668 |  | 2.668
3245060788155 | 78815 | 1 | C | MOS-RÁMIK 5M HORIZONT. BIELY | 187 | MTO | Man | 3.451 | 3.451 |  | 3.451
3245060788162 | 78816 | 10 | C | MOS-RÁMIK 6M HORIZONT. BIELY | 187 | MTO | Man | 3.913 | 3.913 |  | 3.913
3245060788186 | 78818 | 1 | C | MOS-RÁMIK 8M HORIZONT. BIELY | 187 | MTO | Man | 5.692 | 5.692 |  | 5.692
3245060788223 | 78822 | 10 | C | MOS-RÁMIK 2X2M VERT. BIELY | 187 | MTO | Man | 3.236 | 3.236 |  | 3.236
3245060788230 | 78823 | 1 | C | MOS-RÁMIK 3X2M VERT. BIELY | 187 | MTO | Man | 3.984 | 3.984 |  | 3.984
3245060788254 | 78825 | 1 | C | MOS-RÁMIK 5M VERT. BIELY | 187 | MTO | Man | 4.269 | 4.269 |  | 4.269
3245060788285 | 78828 | 1 | C | MOS-RÁMIK 2X10M HORIZ. BIELY | 187 | MTO | Man | 22.089 | 22.089 |  | 22.089
3245060788308 | 78830 | 1 | C | MOS-RÁMIK 2X5M HORIZ. BIELY | 187 | MTO | Man | 14.229 | 14.229 |  | 14.229
3245060788322 | 78832 | 1 | C | MOS-RÁMIK 2X3X2M HORIZ. BIELY | 187 | MTO | Man | 9.603 | 9.603 |  | 9.603
3245060788360 | 78836 | 1 | C | MOS-RÁMIK 2X6M HORIZ. BIELY | 187 | MTO | Man | 18.035 | 18.035 |  | 18.035
3245060788377 | 78837 | 1 | C | MOS-RÁMIK 2X8M HORIZ. BIELY | 187 | MTO | Man | 18.462 | 18.462 |  | 18.462
3245060788384 | 78838 | 1 | C | MOS-RÁMIK 2X2X2M HORIZ. BIELY | 187 | MTO | Man | 11.027 | 11.027 |  | 11.027
3245060788391 | 78839 | 1 | C | MOS-RÁMIK PRE STMIEVAČ BIELY | 171 | MTO | Man | 24.865 | 24.865 |  | 24.865
3245060788803 | 78880 | 1 | C | MOS-AB RÁMIK 2M IP44 BIELA | 191 | MTO | Man | 17.573 | 17.573 |  | 17.573
3245060790011 | 79001 | 5 | C | MOS-RÁMIK 1M HLINÍK | 187 | MTO | Man | 7.469 | 7.469 |  | 7.469
3245060790028 | 79002 | 10 | C | MOS-RÁMIK 2M HLINÍK | 187 | MTO | Man | 5.157 | 5.157 |  | 5.157
3245060790035 | 79003 | 1 | C | MOS-RÁMIK 3M HORIZONT. HLINÍK | 187 | MTO | Man | 11.382 | 11.382 |  | 11.382
3245060790042 | 79004 | 5 | C | MOS-RÁMIK 2X2M HORIZ. HLINÍK | 187 | MTO | Man | 13.873 | 13.873 |  | 13.873
3245060790066 | 79006 | 5 | C | MOS-RÁMIK 3X2M HORIZ. HLINÍK | 187 | MTO | Man | 16.007 | 16.007 |  | 16.007
3245060790080 | 79008 | 1 | C | MOS-RÁMIK 4X2M HORIZ. HLINÍK | 187 | MTO | Man | 24.9 | 24.9 |  | 24.9
3245060790103 | 79010 | 1 | C | MOS-RÁMIK 10M HORIZONT. HLINÍK | 187 | MTO | Man | 28.457 | 28.457 |  | 28.457
3245060790141 | 79014 | 1 | C | MOS-RÁMIK 4M HORIZONT. HLINÍK | 187 | MTO | Man | 14.229 | 14.229 |  | 14.229
3245060790158 | 79015 | 1 | C | MOS-RÁMIK 5M HORIZONT. HLINÍK | 187 | MTO | Man | 14.584 | 14.584 |  | 14.584
3245060790165 | 79016 | 1 | C | MOS-RÁMIK 6M HORIZONT. HLINÍK | 187 | MTO | Man | 15.651 | 15.651 |  | 15.651
3245060790189 | 79018 | 1 | C | MOS-RÁMIK 8M HORIZONT. HLINÍK | 187 | MTO | Man | 21.164 | 21.164 |  | 21.164
3245060790226 | 79022 | 1 | C | MOS-RÁMIK 2X2M VERT. HLINÍK | 187 | MTO | Man | 13.873 | 13.873 |  | 13.873
3245060790233 | 79023 | 1 | C | MOS-RÁMIK 3X2M VERT. HLINÍK | 187 | MTO | Man | 16.007 | 16.007 |  | 16.007
3245060790257 | 79025 | 1 | C | MOS-RÁMIK 5M VERT. HLINÍK | 187 | MTO | Man | 14.584 | 14.584 |  | 14.584
3245060790288 | 79028 | 1 | C | MOS-RÁMIK 2X10M HORIZ. HLINÍK | 187 | MTO | Man | 88.359 | 88.359 |  | 88.359
3245060790301 | 79030 | 1 | C | MOS-RÁMIK 2X5M HORIZ. HLINÍK | 187 | MTO | Man | 53.322 | 53.322 |  | 53.322
3245060790325 | 79032 | 1 | C | MOS-RÁMIK 2X3X2M HORIZ. HLINÍK | 187 | MTO | Man | 49.798 | 49.798 |  | 49.798
3245060790363 | 79036 | 1 | C | MOS-RÁMIK 2X6M HORIZ. HLINÍK | 187 | MTO | Man | 56.878 | 56.878 |  | 56.878
3245060790370 | 79037 | 1 | C | MOS-RÁMIK 2X8M HORIZ. HLINÍK | 187 | MTO | Man | 63.992 | 63.992 |  | 63.992
3245060790387 | 79038 | 1 | C | MOS-RÁMIK 2X2X2M HORIZ. HLINÍK | 187 | MTO | Man | 43.937 | 43.937 |  | 43.937
3245060791049 | 79104 | 10 | C | MOS-ZÁSLEPKA PRE DOSKY 4M | 188 | MTO | Man | 1.067 | 1.067 |  | 1.067
3245060791063 | 79106 | 10 | C | MOS-ZÁSLEPKA PRE DOSKY 6M | 188 | MTO | Man | 1.424 | 1.424 |  | 1.424
3245060791094 | 79109 | 1 | C | MOS-STMIEVAČ 1V. ZIG 2M ALU | nie je vo VK | MTO | Saa | 71.35 | 71.35 |  | 71.35
3245060791100 | 79110 | 10 | C | MOS-ZÁSLEPKA PRE DOSKY 10M | 188 | MTO | Man | 1.779 | 1.779 |  | 1.779
3245060791285 | 79128 | 1 | C | MOS-OVL: ŽALUZIÍ ZIG 2M ALU | nie je vo VK | MTO | Saa | 58.793 | 58.793 |  | 58.793
3245060791438 | 79143 | 1 | C | MOS-SPÍNAČ 1 VÝSTUP ZIG 2M ALU | nie je vo VK | MTO | Saa | 53.223 | 53.223 |  | 53.223
3245060791445 | 79144 | 1 | C | MOS-SPÍNAČ 2 VÝST. ZIG 2M ALU | nie je vo VK | MTO | Saa | 62.431 | 62.431 |  | 62.431
3245060791476 | 79147 | 1 | C | MOS-SPÍNAČ 1 VÝS. ZIG 240V ALU | nie je vo VK | MTO | Saa | 100.694 | 100.694 |  | 100.694
3245060791483 | 79148 | 1 | C | MOS-SPÍNAČ 2 VÝS. ZIG 240V ALU | nie je vo VK | MTO | Saa | 115.279 | 115.279 |  | 115.279
3245060791490 | 79149 | 1 | C | MOS-SCENÁR JEDNOTKA ZIG 2M ALU | nie je vo VK | MTO | Saa | 80.248 | 80.248 |  | 80.248
3245060791513 | 79151 | 10 | C | MOS-ŠTÍTOK OBLÝ | 187 | MTO | Man | 3.522 | 3.522 |  | 3.522
3245060791520 | 79152 | 10 | C | MOS-ŠTÍTOK PLOCHÝ | 187 | MTO | Man | 3.522 | 3.522 |  | 3.522
3245060791711 | 79171 | 1 | C | MOS-SPÍNAČ 1 VÝS. BUS 2M ALU | nie je vo VK | MTO | Saa | 45.474 | 45.474 |  | 45.474
3245060791728 | 79172 | 1 | C | MOS-TLAČIDLO 2 VÝS. BUS 2M ALU | nie je vo VK | MTO | Saa | 64.513 | 64.513 |  | 64.513
3245060791735 | 79173 | 1 | C | MOS-SPÍNAČ 2 VÝS. BUS 2M ALU | nie je vo VK | MTO | Saa | 62.378 | 62.378 |  | 62.378
3245060791759 | 79175 | 1 | C | MOS-TLAČIDLO 1 VÝS. BUS 2M ALU | nie je vo VK | MTO | Saa | 46.354 | 46.354 |  | 46.354
3245060791780 | 79178 | 1 | C | MOS-SCENÁR JEDNOTKA BUS 2M ALU | nie je vo VK | MTO | Saa | 83.285 | 83.285 |  | 83.285
3245060792015 | 79201 | 10 | C | MOS-STRIED. PREP. 6 1M HLINÍK | 170 | MTO | Man | 4.09 | 4.09 |  | 4.09
3245060792022 | 79202 | 10 | C | MOS-STRIED. PREP. 6 1M P HLIN | 170 | MTO | Man | 7.469 | 7.469 |  | 7.469
3245060792046 | 79204 | 1 | C | MOS-TLAČIDLOVY STMIEVAČ 400W H | 171 | MTO | Man | 71.106 | 71.106 |  | 71.106
3245060792114 | 79211 | 10 | C | MOS-STRIED. PREP. 6 2M HLINÍK | 170 | MTO | Man | 4.802 | 4.802 |  | 4.802
3245060792121 | 79212 | 10 | C | MOS-STRIED. PREP. 6 2M P HLIN | 170 | MTO | Man | 9.213 | 9.213 |  | 9.213
3245060792145 | 79214 | 10 | C | MOS-ZÁSUVKA 2P+T 2M HLINÍK | 176 | MTO | Man | 3.735 | 3.735 |  | 3.735
3245060792213 | 79221 | 10 | C | MOS-KRÍŽOVÝ PREPÍNAČ Č.7 2M HL | 170 | MTO | Man | 10.448 | 10.448 |  | 10.448
3245060792220 | 79222 | 10 | C | MOS-VIACN. ZAS. DLP 4M PRUŽ HL | 177 | MTO | Man | 14.192 | 14.192 |  | 14.192
3245060792237 | 79223 | 10 | C | MOS-VIACN. ZAS. DLP 6M PRUŽ HL | 177 | MTO | Man | 17.75 | 17.75 |  | 17.75
3245060792251 | 79225 | 1 | C | MOS-TLAČIDLO OVLAD. ŽALUZIÍ HL | 173 | MTO | Man | 24.865 | 24.865 |  | 24.865
3245060792268 | 79226 | 1 | C | MOS-SPÍNAČ OVLAD. ŽALUZIÍ HLIN | 173 | MTO | Man | 23.442 | 23.442 |  | 23.442
3245060792305 | 79230 | 10 | C | MOS-TLAČIDLO 6A SPÍNACIE 1M HL | 170 | MTO | Man | 4.98 | 4.98 |  | 4.98
3245060792312 | 79231 | 10 | C | MOS-ZÁSUVKA TEL. RJ11 1M HL | 183 | MTO | Man | 9.603 | 9.603 |  | 9.603
3245060792329 | 79232 | 10 | C | MOS-TLAC. 6A PREP. 1M PODSV HL | 170 | MTO | Man | 7.115 | 7.115 |  | 7.115
3245060792404 | 79240 | 10 | C | MOS-TLAČIDLO 6A SPÍNACIE 2M HL | 170 | MTO | Man | 6.404 | 6.404 |  | 6.404
3245060792428 | 79242 | 10 | C | MOS-TLAC. 6A PREP. 2M PODSV HL | 170 | MTO | Man | 8.537 | 8.537 |  | 8.537
3245060792503 | 79250 | 1 | C | MOS-REPRODUKTOROVÁ ZÁS. 1M HL | 185 | MTO | Man | 10.067 | 10.067 |  | 10.067
3245060792510 | 79251 | 1 | C | MOS-AUTO. SPÍNAČ 3VOD 1000W HL | nie je vo VK | MTO | Man | 99.599 | 99.599 |  | 99.599
3245060792527 | 79252 | 1 | C | MOS-DT AUTO.SP. 3V 2000W HL | 170 | MTO | Man | 104.198 | 104.198 |  | 104.198
3245060792534 | 79253 | 1 | C | MOS-PIR AUTO.SP. 2V 40-400W HL | 170 | MTO | Man | 89.369 | 89.369 |  | 89.369
3245060792541 | 79254 | 1 | C | MOS-ZÁS. AUDIO/VIDEO 3 RCA HL | 184 | MTO | Man | 31.954 | 31.954 |  | 31.954
3245060792558 | 79255 | 1 | C | MOS-ZÁSUVKA NEUTRIK HLINÍK | 185 | MTO | Man | 39.764 | 39.764 |  | 39.764
3245060792565 | 79256 | 1 | C | MOS-AUTO. SPÍNAČ 2VOD 400W HL | nie je vo VK | MTO | Man | 88.572 | 88.572 |  | 88.572
3245060792572 | 79257 | 1 | C | MOS-ZÁSUVKA HD15 2M HLINÍK | 184 | MTO | Man | 33.641 | 33.641 |  | 33.641
3245060792589 | 79258 | 1 | C | MOS-PIR AUTO.SP. 3V 2000W HL | 170 | MTO | Man | 94.526 | 94.526 |  | 94.526
3245060792596 | 79259 | 1 | C | MOS-PIR AUTO.SP. 2V 40-400W HL | 170 | MTO | Man | 81.635 | 81.635 |  | 81.635
3245060792640 | 79264 | 1 | C | MOS-ZAS. JACK 3,5MM SKRUTKY HL | 184 | MTO | Man | 24.674 | 24.674 |  | 24.674
3245060792701 | 79270 | 10 | C | MOS-ZÁSLEPKA 1M HLINÍK | 179 | MTO | Man | 2.135 | 2.135 |  | 2.135
3245060792756 | 79275 | 1 | C | MOS-ZÁSUVKA HDMI 2M HLINÍK | 184 | MTO | Man | 45.874 | 45.874 |  | 45.874
3245060792763 | 79276 | 10 | C | MOS-ZÁS. 2X2P+T 4M BS HLINÍK | 177 | MTO | Man | 13.019 | 13.019 |  | 13.019
3245060792800 | 79280 | 10 | C | MOS-ZÁSLEPKA 2M HLINÍK | 179 | MTO | Man | 2.846 | 2.846 |  | 2.846
3245060792848 | 79284 | 1 | C | MOS-ZÁSUVKA USB 1M HLINÍK | 185 | MTO | Man | 22.347 | 22.347 |  | 22.347
3245060792923 | 79292 | 1 | C | MOS-TV ZÁSUVKA HLINÍK | 183 | MTO | Man | 10.102 | 10.102 |  | 10.102
3245060792961 | 79296 | 1 | C | MOS-TV-RD-SAT ZÁSUVKA HLINÍK | 183 | MTO | Man | 30.271 | 30.271 |  | 30.271
3245060793784 | 79378 | 1 | C | MOS-PREDK. ZÁS. HDMI 1M HL | 184 | MTO | Man | 49.673 | 49.673 |  | 49.673
3245060793791 | 79379 | 1 | C | MOS-PREDK. ZÁS. JACK 3,5 1M HL | 184 | MTO | Man | 28.331 | 28.331 |  | 28.331
3245060793913 | 79391 | 1 | C | MOS-USB NABÍJAČKA 750MA 1M HL | 183 | MTO | Man | 29.87 | 29.87 |  | 29.87
3245060793937 | 79393 | 1 | C | MOS-USB 750MA + KÁBEL 2M HL | 183 | MTO | Man | 39.6587 | 39.6587 |  | 39.6587
3245060793944 | 79394 | 1 | C | MOS-2X USB 1500MA HLINÍK | 183 | MTO | Man | 46.972 | 46.972 |  | 46.972
3245060794330 | 79433 | 1 | C | MOS-X RJ45 FTP KAT.6 S KÁB. HL | 181 | MTO | Man | 35.431 | 35.431 |  | 35.431
3245060794514 | 79451 | 10 | C | MOS-X RJ45 UTP KAT5 1M HLINÍK | 181 | MTO | Man | 12.061 | 12.061 |  | 12.061
3245060794521 | 79452 | 10 | C | MOS-X RJ45 FTP KAT5 1M HLINÍK | 181 | MTO | Man | 13.066 | 13.066 |  | 13.066
3245060794545 | 79454 | 10 | C | MOS-X RJ45 UTP KAT5 2M HLINÍK | 181 | MTO | Man | 12.564 | 12.564 |  | 12.564
3245060794552 | 79455 | 10 | C | MOS-X RJ45 FTP KAT5 2M HLINÍK | 181 | MTO | Man | 13.569 | 13.569 |  | 13.569
3245060794613 | 79461 | 10 | C | MOS-X RJ45 UTP KAT6 1M HLINÍK | 181 | MTO | Man | 13.16 | 13.16 |  | 13.16
3245060794620 | 79462 | 10 | C | MOS-X RJ45 FTP KAT6 1M HLINÍK | 180 | MTO | Man | 14.172 | 14.172 |  | 14.172
3245060794644 | 79464 | 10 | C | MOS-X RJ45 UTP KAT6 2M HLINÍK | 181 | MTO | Man | 13.666 | 13.666 |  | 13.666
3245060794651 | 79465 | 10 | C | MOS-X RJ45 FTP KAT6 2M HLINÍK | 180 | MTO | Man | 14.678 | 14.678 |  | 14.678
3245060794712 | 79471 | 10 | C | MOS-X RJ45 UTP KAT.6A 1M HLI | 279 | MTO | Man | 16.16 | 16.16 |  | 16.16
3245060794736 | 79473 | 10 | C | MOS-X RJ45 STP KAT.6A 1M HLI | 180 | MTO | Man | 16 | 16 |  | 16
3245060794743 | 79474 | 10 | C | MOS-X RJ45 UTP KAT.6A 2M HLI | 180 | MTO | Man | 16.665 | 16.665 |  | 16.665
3245060794767 | 79476 | 10 | C | MOS-X RJ45 STP KAT.6A 2M HLI | 180 | MTO | Man | 16.5 | 16.5 |  | 16.5
3245060794811 | 79481 | 10 | C | MOS-X RJ45 FTP KAT.6 DLP 1M | 180 | MTO | Man | 6.99 | 6.99 |  | 6.99
3245060794859 | 79485 | 10 | C | MOS-X RJ45 FTP KAT.6 DLP 2M | 228 | MTO | Man | 8.54 | 8.54 |  | 8.54
3245060794866 | 79486 | 10 | C | MOS-X RJ45 STP KAT.6 DLP 2M | 228 | MTO | Man | 9.01 | 9.01 |  | 9.01
3245060794927 | 79492 | 10 | C | MOS-X RJ45 FTP KAT6 2M 90° HL | 180 | MTO | Man | 16.703 | 16.703 |  | 16.703
3245060800109 | 80010 | 10 | C | BAT-INŠTAL. KRABICA 1M | 188 | MTO | App | 2.907 | 2.907 |  | 2.907
3245060800116 | 80011 | 10 | C | BAT-INŠTAL. KRABICA 2M | 188 | MTO | App | 2.181 | 2.181 |  | 2.181
3245060800406 | 80040 | 20 | C | BAT-SUCHÉ PRIEČKY 1M 40MM | 194 | MTO | App | 3.233 | 3.233 |  | 3.233
3245060800413 | 80041 | 50 | C | BAT-SUCHÉ PRIEČKY 1P 40MM | 194 | MTS | App | 0.514 | 0.514 |  | 0.514
3245060800420 | 80042 | 30 | C | BAT-SUCHÉ PRIEČKY 2P 40MM | 194 | MTO | App | 2.035 | 2.035 |  | 2.035
3245060800437 | 80043 | 30 | C | BAT-SUCHÉ PRIEČKY 3P 40MM | 194 | MTO | App | 3.779 | 3.779 |  | 3.779
3245060800444 | 80044 | 30 | C | BAT-SUCHÉ PRIEČKY 4P 40MM | 194 | MTO | App | 4.688 | 4.688 |  | 4.688
3245060800499 | 80049 | 15 | C | BAT-SUCHÉ PRIEČKY 3M 40MM | 194 | MTO | App | 3.997 | 3.997 |  | 3.997
3245060800512 | 80051 | 50 | C | BAT-SUCHÉ PRIEČKY 1P 50MM | 194 | MTS | App | 0.602 | 0.602 |  | 0.602
3245060800529 | 80052 | 30 | C | BAT-SUCHÉ PRIEČKY 2P 50MM | 194 | MTO | App | 2.143 | 2.143 |  | 2.143
3245060800536 | 80053 | 30 | C | BAT-SUCHÉ PRIEČKY 3P 50MM | 194 | MTO | App | 3.925 | 3.925 |  | 3.925
3245060800543 | 80054 | 15 | C | BAT-SUCHÉ PRIEČKY 4P 50MM | 194 | MTO | App | 4.941 | 4.941 |  | 4.941
3245060800611 | 80061 | 20 | C | BAT-SUCHÉ PRIEČKY 1P 60MM | 194 | MTO | App | 1.423 | 1.423 |  | 1.423
3245060800772 | 80077 | 1 | C | BAT-ŠABLÓNA | 194 | MTO | App | 7.268 | 7.268 |  | 7.268
3245060800888 | 80088 | 1 | C | VYKRUŽOVACIA PÍLA PRE PLATINUM | 259 | MTO | Man | 48.315 | 48.315 |  | 48.315
3245060801014 | 80101 | 20 | C | BAT-RÔZNE MAT 1P 40MM | 195 | MTO | App | 1.127 | 1.127 |  | 1.127
3245060801021 | 80102 | 10 | C | BAT-RÔZNE MAT 2P 40MM | 195 | MTO | App | 2.471 | 2.471 |  | 2.471
3245060801038 | 80103 | 10 | C | BAT-RÔZNE MAT 3P 40MM | 195 | MTO | App | 3.598 | 3.598 |  | 3.598
3245060801083 | 80108 | 100 | C | BAT-MURIVO 1P 40MM | nie je vo VK | MTO | App | 0.766 | 0.766 |  | 0.766
3245060801212 | 80121 | 10 | C | BAT-RÔZNE MAT 1P 50MM | 195 | MTO | App | 1.272 | 1.272 |  | 1.272
3245060801229 | 80122 | 10 | C | BAT-RÔZNE MAT 5M 50MM | 81 | MTO | App | 6.13 | 6.13 |  | 6.13
3245060801236 | 80123 | 10 | C | BAT-RÔZNE MAT 8M 50MM | nie je vo VK | MTO | App | 7.882 | 7.882 |  | 7.882
3245060801243 | 80124 | 1 | C | BAT-RÔZNE MAT 2X2X2M 50MM | 195 | MTO | App | 7.994 | 7.994 |  | 7.994
3245060801267 | 80126 | 1 | C | BAT-RÔZNE MAT 2X6M 50MM | 195 | MTO | App | 8.758 | 8.758 |  | 8.758
3245060801281 | 80128 | 1 | C | BAT-RÔZNE MAT 2X10M 50MM | 195 | MTO | App | 10.793 | 10.793 |  | 10.793
3245060801311 | 80131 | 20 | C | BAT-MURIVO 1M 30MM | nie je vo VK | MTO | App | 1.007 | 1.007 |  | 1.007
3245060801403 | 80140 | 10 | C | BAT-MURIVO 1M 40MM | 195 | MTO | App | 2.143 | 2.143 |  | 2.143
3245060801410 | 80141 | 100 | C | BAT-MURIVO 1P 40MM | 195 | MTS | App | 0.537 | 0.537 |  | 0.537
3245060801427 | 80142 | 5 | C | BAT-MURIVO 2P 40MM | 195 | MTO | App | 2.143 | 2.143 |  | 2.143
3245060801434 | 80143 | 5 | C | BAT-MURIVO 3P 40MM | 195 | MTO | App | 3.997 | 3.997 |  | 3.997
3245060801441 | 80144 | 5 | C | BAT-MURIVO 4P 40MM | 195 | MTO | App | 4.869 | 4.869 |  | 4.869
3245060801496 | 80149 | 10 | C | BAT-MURIVO 3M 40MM | 195 | MTO | App | 4.107 | 4.107 |  | 4.107
3245060801519 | 80151 | 100 | C | BAT-MURIVO 1P 50MM | 195 | MTO | App | 0.883 | 0.883 |  | 0.883
3245060801557 | 80155 | 5 | C | BAT-PRE HOLIACI STROJČEK | 81 | MTO | App | 6.459 | 6.459 |  | 6.459
3245060801618 | 80161 | 10 | C | BAT-MURIVO 1P 60MM | 195 | MTO | App | 1.584 | 1.584 |  | 1.584
3245060801885 | 80188 | 10 | C | INŠTAL.KRABICA DO MURIVA/SADR. | 259 | MTS | Man | 2.008 | 2.008 |  | 2.008
3245060801939 | 80193 | 1 | C | BAT-MULTIMEDIABOX 5M | 73 | MTO | App | 11.385 | 11.385 |  | 11.385
3245060801953 | 80195 | 1 | C | BAT-MULTIMEDIABOX 2X5M | 73 | MTS | App | 15.764 | 15.764 |  | 15.764
3245060802417 | 80241 | 2 | C | CEL-KRAB. POVR. 1 PRÍST. BIELA | 75 | MTO | App | 6.411 | 6.411 |  | 6.411
3245060802424 | 80242 | 1 | C | CEL-KRAB. POVR. 2 PRÍST. BIELA | 75 | MTO | App | 12.805 | 12.805 |  | 12.805
3245060802448 | 80244 | 2 | C | CEL-KRAB. POVR. 1 PRÍST. TITÁN | 75 | MTO | App | 8.044 | 8.044 |  | 8.044
3245060802455 | 80245 | 1 | C | CEL-KRAB. POVR. 2 PRÍST. TITÁN | 75 | MTO | App | 16.091 | 16.091 |  | 16.091
3245060802509 | 80250 | 10 | C | MOS-MONT. DOSKA 1M | 75 | MTO | Man | 2.336 | 2.336 |  | 2.336
3245060802516 | 80251 | 10 | C | MOS-MONT. DOSKA 2M - 1P | 75 | MTS | Man | 0.906 | 0.906 |  | 0.906
3245060802523 | 80252 | 10 | C | MOS-MONT. DOSKA 4/5M - 2P | 75 | MTS | Man | 1.71 | 1.71 |  | 1.71
3245060802530 | 80253 | 5 | C | MOS-MONT. DOSKA 6/7/8M - 3P | 75 | MTS | Man | 2.826 | 2.826 |  | 2.826
3245060802547 | 80254 | 5 | C | MOS-MONT. DOSKA 8/9/10M - 4P | 188 | MTS | Man | 5.231 | 5.231 |  | 5.231
3245060802578 | 80257 | 1 | C | MOS-MONT. DOSKA 4/5M VERT POD | 188 | MTO | Man | 31.734 | 31.734 |  | 31.734
3245060802585 | 80258 | 1 | C | MOS-MONT. DOSKA 4/5M HORZ POD | 188 | MTO | Man | 38.85 | 38.85 |  | 38.85
3245060802592 | 80259 | 5 | C | MOS-MONT. DOSKA 3M | 75 | MTS | Man | 3.257 | 3.257 |  | 3.257
3245060802608 | 80260 | 1 | C | MOS-MONT. DOSKA 2M PODS 0,03W | 188 | MTO | Man | 17.437 | 17.437 |  | 17.437
3245060802615 | 80261 | 10 | C | MOS-MONT. DOSKA 2M PRICHYTY | nie je vo VK | MTO | Man | 1.988 | 1.988 |  | 1.988
3245060802622 | 80262 | 1 | C | MOS-MONT. DOSKA 2M PODS 1,4W | 188 | MTO | Man | 17.437 | 17.437 |  | 17.437
3245060802646 | 80264 | 5 | C | MOS-DOSKA 2X5 / 2X2X2M - 2X2P | 75 | MTO | Man | 6.626 | 6.626 |  | 6.626
3245060802660 | 80266 | 5 | C | MOS-DOSKA 2X6 / 2X3X2M - 2X3P | 75 | MTO | Man | 9.764 | 9.764 |  | 9.764
3245060802684 | 80268 | 5 | C | MOS-MONT. DOSKA 2X8/10M | 188 | MTO | Man | 13.601 | 13.601 |  | 13.601
3245060802691 | 80269 | 10 | C | MOS-MONT. DOSKA 2M D PRICHYTY | nie je vo VK | MTO | Man | 3.184 | 3.184 |  | 3.184
3245060802707 | 80270 | 5 | C | CEL-ZB MON. DOS. PRE NEUTRÁL | 78 | MTO | Man | 2.764 | 2.764 |  | 2.764
3245060802714 | 80271 | 5 | C | CEL-ZB MONT. DOSKA MATERIÁL | 78 | MTO | Man | 6.332 | 6.332 |  | 6.332
3245060802738 | 80273 | 5 | C | CEL-ZB MONT. DOSKA DOT. PLOCHY | 78 | MTO | Man | 9.632 | 9.632 |  | 9.632
3245060802745 | 80274 | 1 | C | MOS-MONT KRABICA 2X5 / 2X2X2 M | 189 | MTO | Man | 10.671 | 10.671 |  | 10.671
3245060802769 | 80276 | 1 | C | MOS-MONT KRABICA 2X6 / 2X3X2 M | 189 | MTO | Man | 15.26 | 15.26 |  | 15.26
3245060802783 | 80278 | 1 | C | MOS-MONT KRABICA 2X10 M | 189 | MTO | Man | 19.921 | 19.921 |  | 19.921
3245060802806 | 80280 | 5 | C | MOS-MONT KRABICA 2M 30MM | 189 | MTO | Man | 1.957 | 1.957 |  | 1.957
3245060802813 | 80281 | 5 | C | MOS-MONT KRABICA 2M 40MM | 189 | MTS | Man | 2.312 | 2.312 |  | 2.312
3245060802820 | 80282 | 1 | C | MOS-MONT KRABICA 2X2M VERT | 189 | MTO | Man | 6.368 | 6.368 |  | 6.368
3245060802837 | 80283 | 1 | C | MOS-MONT KRABICA 3X2M VERT | 189 | MTO | Man | 5.692 | 5.692 |  | 5.692
3245060802844 | 80284 | 1 | C | MOS-MONT KRABICA 8/9/10M | 189 | MTO | Man | 10.671 | 10.671 |  | 10.671
3245060802851 | 80285 | 1 | C | MOS-MONT KRABICA 4/5M | 189 | MTO | Man | 5.336 | 5.336 |  | 5.336
3245060802868 | 80286 | 1 | C | MOS-MONT KRABICA 6/7/8M | 189 | MTO | Man | 6.261 | 6.261 |  | 6.261
3245060802899 | 80289 | 2 | C | MOS-MONT KRABICA 3M | 189 | MTO | Man | 9.248 | 9.248 |  | 9.248
3245060802905 | 80290 | 10 | C | MOS-INST. RÁMČEK TP 1M | 188 | MTO | Man | 3.416 | 3.416 |  | 3.416
3245060802912 | 80291 | 10 | C | MOS-INST. RÁMČEK TP 2M | nie je vo VK | MTO | Man | 2.846 | 2.846 |  | 2.846
3245060802929 | 80292 | 10 | C | MOS-INST. RÁMČEK TP 2X1M | 188 | MTO | Man | 7.115 | 7.115 |  | 7.115
3245060802943 | 80294 | 10 | C | MOS-INST. RÁMČEK TP 1M HLINÍK | 188 | MTO | Man | 5.336 | 5.336 |  | 5.336
3245060802950 | 80295 | 10 | C | MOS-INST. RÁMČEK TP 2M HLINÍK | 188 | MTO | Man | 13.162 | 13.162 |  | 13.162
3245060802998 | 80299 | 1 | C | MOS-ADAPTACNY RÁMČEK DIN 2M | 189 | MTS | Man | 3.913 | 3.913 |  | 3.913
3245060803995 | 80399 | 1 | C | MOS-DRŽIAK NA NABÍJANÝ MOBIL | 183 | MTO | Man | 19.939 | 19.939 |  | 19.939
3245060819705 | 81970 | 1 | C | BAT-KRYT | nie je vo VK | MTO | App | 43.789 | 43.789 |  | 43.789
3245060819880 | 81988 | 1 | C | INŠTAL.KRABICA DO BETÓNU/PODL. | 259 | MTS | Man | 6.844 | 6.844 |  | 6.844
3245060819972 | 81997 | 1 | C | BAT-SNÍMAČ KRYTU | nie je vo VK | MTO | App | 30.653 | 30.653 |  | 30.653
3245060849009 | 84900 | 100 | C | PLX-UPEVŇOVACIA SVORKA ŠTANDARD | nie je vo VK | MTO | App | 0.65 | 0.65 |  | 0.65
3245060860004 | 86000 | 10 | C | OTEO-SPÍNAČ Č.1 10A | 110 | MTO | App | 5.46 | 5.46 |  | 5.46
3245060860011 | 86001 | 10 | C | OTEO-STRIED. PREP. Č. 6 10A | 110 | MTO | App | 5.46 | 5.46 |  | 5.46
3245060860028 | 86002 | 10 | C | OTEO-SÉRIOVÝ SPÍNAČ Č. 5 10A | 110 | MTO | App | 9.872 | 9.872 |  | 9.872
3245060860035 | 86003 | 10 | C | OTEO-SPÍNAČ DVOJPÓLOVÝ 10A | 110 | MTO | App | 7.233 | 7.233 |  | 7.233
3245060860042 | 86004 | 10 | C | OTEO-KRÍŽOVÝ PREPÍNAČ Č.7 10A | 110 | MTO | App | 8.642 | 8.642 |  | 8.642
3245060860059 | 86005 | 10 | C | OTEO-TLAČIDLO PRESVETLENÉ | 110 | MTO | App | 7.124 | 7.124 |  | 7.124
3245060860066 | 86006 | 10 | C | OTEO-TLAČIDLO 6A | 110 | MTO | App | 5.895 | 5.895 |  | 5.895
3245060860097 | 86009 | 10 | C | OTEO-TLAČIDLO SO ŠTÍTKOM | 110 | MTO | App | 8.86 | 8.86 |  | 8.86
3245060860103 | 86010 | 10 | C | OTEO-TLAČIDLO DVOJ. PRE ROLETY | 110 | MTO | App | 11.174 | 11.174 |  | 11.174
3245060860134 | 86013 | 10 | C | OTEO-PREPÍNAČ DVOJ. PRE ROLETY | 110 | MTO | App | 21.734 | 21.734 |  | 21.734
3245060860141 | 86014 | 1 | C | OTEO-PREPÍNAČ SO SIGN. BEZ N | nie je vo VK | MTO | App | 37.138 | 37.138 |  | 37.138
3245060860172 | 86017 | 10 | C | OTEO-PREPÍNAČ SO SIGNÁLKOU | 110 | MTO | App | 7.304 | 7.304 |  | 7.304
3245060860202 | 86020 | 10 | C | OTEO-PREPÍNAČ STRIED. DVOJ.10A | 110 | MTO | App | 8.354 | 8.354 |  | 8.354
3245060860219 | 86021 | 10 | C | OTEO-TLAČIDLO DVOJITÉ 6A | 110 | MTO | App | 10.632 | 10.632 |  | 10.632
3245060860271 | 86027 | 10 | C | OTEO-ZÁSUVKA 2P+T 16A 250V | 110 | MTO | App | 5.099 | 5.099 |  | 5.099
3245060860394 | 86039 | 10 | C | OTEO-ZÁSUVKA REPRODUKTOROVÁ | nie je vo VK | MTO | App | 13.235 | 13.235 |  | 13.235
3245060860400 | 86040 | 10 | C | OTEO-ZÁSUVKA TV | nie je vo VK | MTO | App | 9.692 | 9.692 |  | 9.692
3245060860424 | 86042 | 10 | C | OTEO-ZÁSUVKA TV/FM/SAT 2150MHZ | 110 | MTO | App | 17.791 | 17.791 |  | 17.791
3245060860431 | 86043 | 10 | C | OTEO-ZÁSUVKA RJ11 | 110 | MTO | App | 8.57 | 8.57 |  | 8.57
3245060860455 | 86045 | 10 | C | OTEO-ZÁSUVKA TV/FM 860MHZ | 110 | MTO | App | 17.791 | 17.791 |  | 17.791
3245060860493 | 86049 | 10 | C | OTEO-SIGNÁLKA SVIETIDLO | nie je vo VK | MTO | App | 13.055 | 13.055 |  | 13.055
3245060860509 | 86050 | 10 | C | OTEO-ZÁS. TV/FM 860MHZ PRIEB. | nie je vo VK | MTO | App | 18.769 | 18.769 |  | 18.769
3245060860516 | 86051 | 10 | C | OTEO-ZÁS. TV/FM 860MHZ KONC. | nie je vo VK | MTO | App | 18.769 | 18.769 |  | 18.769
3245060860530 | 86053 | 10 | C | OTEO-ZÁSUVKA SAT "F" JEDNODUCHÁ | nie je vo VK | MTO | App | 7.233 | 7.233 |  | 7.233
3245060860554 | 86055 | 10 | C | OTEO-ZÁSUVKA 2P+T NEZÁMENNÁ | 110 | MTO | App | 12.476 | 12.476 |  | 12.476
3245060860578 | 86057 | 10 | C | OTEO-KRABICA ROZBOČ.4SVORKY | nie je vo VK | MTO | App | 3.557 | 3.557 |  | 3.557
3245060860653 | 86065 | 5 | C | OTEO-STRIED. PREP.Č.6+ ZASUVKA 2P+T VERTIKÁLNA | nie je vo VK | MTO | App | 10.522 | 10.522 |  | 10.522
3245060860684 | 86068 | 1 | C | OTEO-STMIEVAČ OTOČNÝ 300W | 110 | MTO | App | 36.885 | 36.885 |  | 36.885
3245060860769 | 86076 | 5 | C | OTEO-2X 2P+T HORIZONTÁLNA 16A 250V | 110 | MTO | App | 9.221 | 9.221 |  | 9.221
3245060860844 | 86084 | 10 | C | OTEO-PREPÍNAČ Č. 6 ÚZKY | 110 | MTO | App | 9.836 | 9.836 |  | 9.836
3245060860851 | 86085 | 10 | C | OTEO-TLAČIDLO 6A ÚZKE | nie je vo VK | MTO | App | 9.836 | 9.836 |  | 9.836
3245060860875 | 86087 | 10 | C | OTEO-PREPÍNAČ Č.6 SO SIGN. ÚZKY | nie je vo VK | MTO | App | 11.608 | 11.608 |  | 11.608
3245060860882 | 86088 | 10 | C | OTEO-TLAČIDLO SO SIGNÁLKOU ÚZKE | nie je vo VK | MTO | App | 11.825 | 11.825 |  | 11.825
3245060860905 | 86090 | 10 | C | OTEO-RÁMIK JEDNODUCHÝ ÚZKY | nie je vo VK | MTO | App | 1.938 | 1.938 |  | 1.938
3245060860912 | 86091 | 20 | C | OTEO-RÁMIK JEDNODUCHÝ | 243 | MTO | App | 1.306 | 1.306 |  | 1.306
3245060860929 | 86092 | 10 | C | OTEO-RÁMIK DVOJNÁSOBNÝ | 243 | MTS | App | 2.292 | 2.292 |  | 2.292
3245060860936 | 86093 | 5 | C | OTEO-RÁMIK TROJNÁSOBNÝ | 243 | MTO | App | 9.836 | 9.836 |  | 9.836
3245060861001 | 86100 | 10 | C | OTEO-SPÍNAČ Č.1 10A | 241 | MTO | App | 4.158 | 4.158 |  | 4.158
3245060861018 | 86101 | 10 | C | OTEO-STRIED. PREP. Č. 6 10A | 241 | MTO | App | 4.158 | 4.158 |  | 4.158
3245060861025 | 86102 | 10 | C | OTEO-SÉRIOVÝ SPÍNAČ Č. 5 10A | 241 | MTO | App | 8.57 | 8.57 |  | 8.57
3245060861032 | 86103 | 10 | C | OTEO-SPÍNAČ DVOJPÓLOVÝ 10A | 241 | MTO | App | 5.931 | 5.931 |  | 5.931
3245060861049 | 86104 | 10 | C | OTEO-KRÍŽOVÝ PREPÍNAČ Č.7 10A | 241 | MTO | App | 7.341 | 7.341 |  | 7.341
3245060861056 | 86105 | 10 | C | OTEO-TLAČIDLO PRESVETLENÉ | 241 | MTO | App | 5.822 | 5.822 |  | 5.822
3245060861063 | 86106 | 10 | C | OTEO-TLAČIDLO 10A | 241 | MTO | App | 4.593 | 4.593 |  | 4.593
3245060861094 | 86109 | 10 | C | OTEO-TLAČIDLO SO ŠTÍTKOM | 241 | MTO | App | 7.559 | 7.559 |  | 7.559
3245060861100 | 86110 | 10 | C | OTEO-TLAČIDLO DVOJ. PRE ROLETY | 241 | MTO | App | 9.872 | 9.872 |  | 9.872
3245060861131 | 86113 | 10 | C | OTEO-PREPÍNAČ DVOJ. PRE ROLETY | 241 | MTO | App | 20.432 | 20.432 |  | 20.432
3245060861179 | 86117 | 10 | C | OTEO-PREPÍNAČ SO SIGNÁLKOU | 241 | MTO | App | 6.003 | 6.003 |  | 6.003
3245060861209 | 86120 | 10 | C | OTEO-PREPÍNAČ STRIED. DVOJ.10A | 241 | MTO | App | 7.016 | 7.016 |  | 7.016
3245060861216 | 86121 | 10 | C | OTEO-TLAČIDLO DVOJITÉ 6A | 241 | MTO | App | 9.329 | 9.329 |  | 9.329
3245060861278 | 86127 | 10 | C | OTEO-ZÁSUVKA 2P+T 16A 250V | 243 | MTS | App | 3.797 | 3.797 |  | 3.797
3245060861292 | 86129 | 10 | C | OTEO-ZÁS. 2P+T 16A 250V SCH. | nie je vo VK | MTO | App | 4.774 | 4.774 |  | 4.774
3245060861391 | 86139 | 10 | C | OTEO-ZÁSUVKA REPRODUKTOROVÁ | 243 | MTO | App | 11.933 | 11.933 |  | 11.933
3245060861407 | 86140 | 10 | C | OTEO-ZÁSUVKA TV | 243 | MTO | App | 8.389 | 8.389 |  | 8.389
3245060861421 | 86142 | 10 | C | OTEO-ZÁSUVKA TV/FM SAT 2150MHZ | 243 | MTO | App | 16.49 | 16.49 |  | 16.49
3245060861438 | 86143 | 10 | C | OTEO-ZÁSUVKA RJ11 | 243 | MTO | App | 7.268 | 7.268 |  | 7.268
3245060861445 | 86144 | 10 | C | ZÁSUVKA RJ45 KAT.6 UTP OTEO | 110 | MTO | Man | 13.278 | 13.278 |  | 13.278
3245060861452 | 86145 | 10 | C | OTEO-ZÁSUVKA TV/FM 860MHZ | 243 | MTO | App | 16.49 | 16.49 |  | 16.49
3245060861476 | 86147 | 10 | C | ZÁSUVKA RJ45 KAT.6 FTP OTEO | 110 | MTO | Man | 14.871 | 14.871 |  | 14.871
3245060861490 | 86149 | 10 | C | OTEO-SIGNÁLKA SVIETIDLO | 241 | MTO | App | 11.753 | 11.753 |  | 11.753
3245060861506 | 86150 | 10 | C | OTEO-ZÁS. TV/FM 860MHZ PRIEB. | 243 | MTO | App | 17.467 | 17.467 |  | 17.467
3245060861513 | 86151 | 10 | C | OTEO-ZÁS. TV/FM 860MHZ KONC. | 243 | MTO | App | 17.467 | 17.467 |  | 17.467
3245060861537 | 86153 | 10 | C | OTEO-ZÁSUVKA SAT "F" JEDNODUCHÁ | 243 | MTO | App | 5.931 | 5.931 |  | 5.931
3245060861551 | 86155 | 10 | C | OTEO-ZÁSUVKA 2P+T NEZÁMENNÁ | 243 | MTO | App | 11.174 | 11.174 |  | 11.174
3245060861575 | 86157 | 10 | C | OTEO-KRABICA ROZBOČ.4SVORKY | 243 | MTO | App | 3.87 | 3.87 |  | 3.87
3245060861599 | 86159 | 10 | C | ZÁSUVKA RJ45 KAT.5 UTP OTEO | 110 | MTO | Man | 8.332 | 8.332 |  | 8.332
3245060861612 | 86161 | 10 | C | ZÁSUVKA RJ45 KAT5 FTP OTEO | 110 | MTO | Man | 8.796 | 8.796 |  | 8.796
3245060861803 | 86180 | 10 | C | OTEO-DIFUZÉR ČÍRY | 241 | MTO | App | 6.148 | 6.148 |  | 6.148
3245060861810 | 86181 | 10 | C | OTEO-DIFUZÉR ZELENÝ | 241 | MTO | App | 4.267 | 4.267 |  | 4.267
3245060861827 | 86182 | 10 | C | OTEO-DIFUZÉR ORANŹOVÝ | 241 | MTO | App | 4.267 | 4.267 |  | 4.267
3245060861834 | 86183 | 10 | C | OTEO-DIFUZÉR ČERVENÝ | 241 | MTO | App | 4.267 | 4.267 |  | 4.267
3245060861841 | 86184 | 10 | C | OTEO-PREPÍNAČ Č.6 ÚZKY | nie je vo VK | MTO | App | 8.896 | 8.896 |  | 8.896
3245060861858 | 86185 | 10 | C | OTEO-TLAČIDLO 6A ÚZKE | nie je vo VK | MTO | App | 8.896 | 8.896 |  | 8.896
3245060861889 | 86188 | 10 | C | OTEO-TLAČIDLO 6A ÚZKE | nie je vo VK | MTO | App | 10.522 | 10.522 |  | 10.522
3245060882006 | 88200 | 1 | C | GAL-IN1 OVLÁDANIE DIAĽKOVÉ SCÉNY/TV | nie je vo VK | MTO | Saa | 102.958 | 102.958 |  | 102.958
3245060882020 | 88202 | 1 | C | GAL-SPÍNAČ ZÁSUVKY SPS | nie je vo VK | MTO | Saa | 182.048 | 182.048 |  | 182.048
3245060882037 | 88203 | 1 | C | GAL-STMIEVAČ ZÁSUVKY SPS | nie je vo VK | MTO | Saa | 213.042 | 213.042 |  | 213.042
3245060882051 | 88205 | 1 | C | GAL-IN1 OVLÁDANIE DIAĽKOVÉ RADIO | nie je vo VK | MTO | Saa | 84.788 | 84.788 |  | 84.788
3245060882075 | 88207 | 1 | C | GAL-SPÍNAČ ZÁSUVKY RADIO | nie je vo VK | MTO | Saa | 182.048 | 182.048 |  | 182.048
3245060882099 | 88209 | 1 | C | GAL-AUTOMAT. SPÍNAČ RADIO IP 20 | nie je vo VK | MTO | Saa | 164.235 | 164.235 |  | 164.235
3245060882129 | 88212 | 1 | C | GAL-FILTER ZÁSUVKY | nie je vo VK | MTO | Saa | 56.644 | 56.644 |  | 56.644
3245060882150 | 88215 | 1 | C | GAL-SCENÁR.JEDNOT.IČ/RF | nie je vo VK | MTO | Saa | 95.121 | 95.121 |  | 95.121
3245060882204 | 88220 | 1 | C | DIAĽKOVÝ OVLÁDAČ 12 SC. | nie je vo VK | MTO | Saa | 134.158 | 134.158 |  | 134.158
3245060882211 | 88221 | 1 | C | GAL-FILTER 1000 W PRE EL.TRANSF. | nie je vo VK | MTO | Saa | 95.834 | 95.834 |  | 95.834
3245060882235 | 88223 | 1 | C | GAL-FILTER 150 W PRE EL.TRANSF. | nie je vo VK | MTO | Saa | 31.707 | 31.707 |  | 31.707
3245060882303 | 88230 | 1 | C | MOS-OVLÁDAČ SENZ. DIGITÁL | 343 | MTO | Man | 79.767 | 79.767 |  | 79.767
3245060882310 | 88231 | 1 | C | MOS-OVLÁDAČ SENZOROV IR | 343 | MTO | Man | 66.027 | 66.027 |  | 66.027
3245060882327 | 88232 | 1 | C | CEL-IČ DIAĽKOVÉ OVLÁDANIE | 78 | MTS | Saa | 91.441 | 91.441 |  | 91.441
3245060882358 | 88235 | 1 | C | MOS-OVLÁDAČ SENZOROV | 343 | MTO | Man | 18.081 | 18.081 |  | 18.081
3245060882914 | 88291 | 1 | C | CEL-ZB DETEKTOR POHYBU | 78 | MTO | Saa | 69.242 | 69.242 |  | 69.242
3245060882921 | 88292 | 1 | C | CEL-ZB DETEKTOR DYMU | 79 | MTO | Saa | 207.139 | 207.139 |  | 207.139
3245060883058 | 88305 | 1 | C | CEL-ZB SPÍNAČ N VODIČ | 31 | MTO | Saa | 62.319 | 62.319 |  | 62.319
3245060883218 | 88321 | 1 | C | CEL-ZB STMIEVAČ ZÁSUVKY | 77 | MTO | Saa | 112.865 | 112.865 |  | 112.865
3245060883249 | 88324 | 1 | C | CEL-ZB SPÍNAČ ZÁSUVKY | 77 | MTO | Saa | 82.26 | 82.26 |  | 82.26
3245060883317 | 88331 | 1 | C | CEL-ZB OVL. POMOCNÝ KONT. | 78 | MTO | Saa | 34.621 | 34.621 |  | 34.621
3245060891268 | 89126 | 5 | C | KRABICA INŠT. 120X65 DVOJITÁ | nie je vo VK | MTO | App | 2.108 | 2.108 |  | 2.108
3245060891275 | 89127 | 5 | C | KRABICA INŠT. 180X65 TROJITÁ | nie je vo VK | MTO | App | 3.925 | 3.925 |  | 3.925
3245060892395 | 89239 | 15 | C | KRABICA INŠT. 3M 106X71MM | nie je vo VK | MTO | App | 0.923 | 0.923 |  | 0.923
3245060892463 | 89246 | 50 | C | KRABICA SVIETIDLOVÁ PR.40 | nie je vo VK | MTO | App | 3.997 | 3.997 |  | 3.997
3245060892562 | 89256 | 50 | C | KRABICA SVIETIDLOVÁ PR.65 H.50 | nie je vo VK | MTO | App | 4.985 | 4.985 |  | 4.985
3245060892715 | 89271 | 10 | C | KRABICA ROZBOČ. 85X85 PR.40 | nie je vo VK | MTO | App | 5.704 | 5.704 |  | 5.704
3245060892722 | 89272 | 10 | C | KRABICA ROZBOČ. 115X115 P.40 | nie je vo VK | MTO | App | 8.54 | 8.54 |  | 8.54
3245060892739 | 89273 | 10 | C | KRABICA ROZBOČ. 165X110X40 | nie je vo VK | MTO | App | 9.884 | 9.884 |  | 9.884
3245060892746 | 89274 | 10 | C | KRABICA ROZBOČ. 165X170X40 | nie je vo VK | MTO | App | 12.282 | 12.282 |  | 12.282
3245060892753 | 89275 | 10 | C | KRABICA ROZBOČ. 165X230X50 | nie je vo VK | MTO | App | 16.134 | 16.134 |  | 16.134
3245060892777 | 89277 | 2 | C | KRABICA ROZBOČ. 164X347X70 | nie je vo VK | MTO | App | 17.624 | 17.624 |  | 17.624
3245060892784 | 89278 | 2 | C | KRABICA ROZBOČ. 234X380X70 | nie je vo VK | MTO | App | 24.347 | 24.347 |  | 24.347
3245060892791 | 89279 | 2 | C | BAT ŠPECIÁL PRE 3,5" PANEL | nie je vo VK | MTO | App | 2.349 | 2.349 |  | 2.349
3245060892814 | 89281 | 20 | C | KRYT KRABICE INŠT.DO S.P.80X80 | nie je vo VK | MTO | App | 2.045 | 2.045 |  | 2.045
3245060892852 | 89285 | 10 | C | KRYT KRABICE INŠT. S.P.100X100 | nie je vo VK | MTO | App | 3.302 | 3.302 |  | 3.302
3245060892869 | 89286 | 10 | C | SKRUTKA M6 PRE KRABICE BATIK | nie je vo VK | MTO | App | 1.033 | 1.033 |  | 1.033
3245060893071 | 89307 | 1 | C | MOS-ACCESS MASTER BOX | 247 | MTO | Man | 27.498 | 27.498 |  | 27.498
3245060893460 | 89346 | 50 | C | KRABICA SVIETIDL.S.PRIEČ.PR.40 | nie je vo VK | MTO | App | 3.281 | 3.281 |  | 3.281
3245060893484 | 89348 | 20 | C | KRABICA SU.PRIEČ.PR.85 H.40 | nie je vo VK | MTO | App | 6.287 | 6.287 |  | 6.287
3245060893583 | 89358 | 20 | C | KRABICA SU.PRIEČ.PR.85 H.50 | nie je vo VK | MTO | App | 6.324 | 6.324 |  | 6.324
3245060893712 | 89371 | 10 | C | KRABICA ROZB.SU.PRIEČ.PR85 H40 | nie je vo VK | MTO | App | 5.139 | 5.139 |  | 5.139
3245060893729 | 89372 | 10 | C | KRABICA ROZB.S.PRIEČ115X115X40 | nie je vo VK | MTO | App | 5.268 | 5.268 |  | 5.268
3245060893736 | 89373 | 10 | C | KRABICA ROZB.S.PRIEČ160X105X40 | nie je vo VK | MTO | App | 9.03 | 9.03 |  | 9.03
3245060893743 | 89374 | 10 | C | KRABICA ROZB.S.PRIEČ170X170X50 | nie je vo VK | MTO | App | 12.898 | 12.898 |  | 12.898
3245060893750 | 89375 | 10 | C | KRABICA ROZB.S.PRIEČ170X230X50 | nie je vo VK | MTO | App | 9.971 | 9.971 |  | 9.971
3245060893781 | 89378 | 20 | C | BAT-KRABICA PROTIPOŽ.127MM | nie je vo VK | MTO | App | 5.451 | 5.451 |  | 5.451
3245060893798 | 89379 | 2 | C | BAT SUCH PRIEČ PRE 3,5" | nie je vo VK | MTO | App | 7.5 | 7.5 |  | 7.5
3245060893804 | 89380 | 5 | C | KRABICA SU.PRIEČ.STROP.PR.140 | nie je vo VK | MTO | App | 4.833 | 4.833 |  | 4.833
3245060893811 | 89381 | 4 | C | KRABICA SU.PRIEČ.STROP.190X190X80 | nie je vo VK | MTO | App | 28.017 | 28.017 |  | 28.017
3245060896058 | 89605 | 1 | C | MOS-PODL. KRAB. 12M NEREZ/ŠEDÁ | 258 | MTS | Man | 55.682 | 55.682 |  | 55.682
3245060896065 | 89606 | 1 | C | MOS-PODL. KRAB.12M KRYT/ŠEDÁ | 258 | MTS | Man | 46.226 | 46.226 |  | 46.226
3245060896072 | 89607 | 1 | C | MOS-PODL. KRAB.12M KRYT/BÉŽOVÁ | 258 | MTS | Man | 49.378 | 49.378 |  | 49.378
3245060896102 | 89610 | 1 | C | MOS-PODL. KRAB. 18M NEREZ/ŠEDÁ | 258 | MTO | Man | 67.238 | 67.238 |  | 67.238
3245060896119 | 89611 | 1 | C | MOS-PODL. KRAB.18M KRYT/ŠEDÁ | 258 | MTS | Man | 60.935 | 60.935 |  | 60.935
3245060896126 | 89612 | 1 | C | MOS-PODL. KRAB.18M KRYT/BÉŽOVÁ | 258 | MTO | Man | 61.985 | 61.985 |  | 61.985
3245060896157 | 89615 | 1 | C | MOS-PODL. KRAB. 24M NEREZ/ŠEDÁ | 258 | MTO | Man | 81.947 | 81.947 |  | 81.947
3245060896164 | 89616 | 1 | C | MOS-PODL. KRAB.24M KRYT/ŠEDÁ | 258 | MTS | Man | 71.441 | 71.441 |  | 71.441
3245060896171 | 89617 | 1 | C | MOS-PODL. KRAB.24M KRYT/BÉŽOVÁ | 258 | MTO | Man | 72.491 | 72.491 |  | 72.491
3245060896201 | 89620 | 1 | C | MOS-PODL. KRAB. 10M NEREZ/ŠEDÁ | 259 | MTO | Man | 55.682 | 55.682 |  | 55.682
3245060896218 | 89621 | 1 | C | MOS-PODL. KRAB.10M KRYT/ŠEDÁ | 259 | MTS | Man | 46.226 | 46.226 |  | 46.226
3245060896225 | 89622 | 1 | C | MOS-PODL. KRAB.10M KRYT/BÉŽOVÁ | 259 | MTO | Man | 49.378 | 49.378 |  | 49.378
3245060896256 | 89625 | 1 | C | MOS-PODL. KRAB. 16M NEREZ/ŠEDÁ | 259 | MTO | Man | 67.238 | 67.238 |  | 67.238
3245060896263 | 89626 | 1 | C | MOS-PODL. KRAB.16M KRYT/ŠEDÁ | 259 | MTS | Man | 60.935 | 60.935 |  | 60.935
3245060896270 | 89627 | 1 | C | MOS-PODL. KRAB.16M KRYT/BÉŽOVÁ | 259 | MTO | Man | 61.985 | 61.985 |  | 61.985
3245060896300 | 89630 | 1 | C | MOS-INSTAL. KRABICA BET 10-12M | 259 | MTS | Man | 16.74 | 16.74 |  | 16.74
3245060896317 | 89631 | 1 | C | MOS-INSTAL. KRABICA BETON 18M | 259 | MTS | Man | 17.576 | 17.576 |  | 17.576
3245060896324 | 89632 | 1 | C | MOS-INSTAL. KRABICA BET 16-24M | 259 | MTS | Man | 19.18 | 19.18 |  | 19.18
3245060896348 | 89634 | 1 | C | MOS-KOV.PDLH.INSTAL. KRABICA | 260 | MTO | Man | 78.125 | 78.125 |  | 78.125
3245060896355 | 89635 | 5 | C | MOS-PLNÝ KRYT | 260 | MTO | Man | 24.063 | 24.063 |  | 24.063
3245060896362 | 89636 | 5 | C | MOS-KRYT PRE PODL. KRAB 10-12M | 260 | MTO | Man | 39.019 | 39.019 |  | 39.019
3245060896379 | 89637 | 5 | C | MOS-KRYT PRE PODL. KRABICU 18M | 260 | MTO | Man | 40.815 | 40.815 |  | 40.815
3245060896386 | 89638 | 5 | C | MOS-KRYT PRE PODL. KRAB 16-24M | 260 | MTO | Man | 43.11 | 43.11 |  | 43.11
3245060896393 | 89639 | 2 | C | MOS-BOCNA LISTA PLAST | 260 | MTO | Man | 38.272 | 38.272 |  | 38.272
3245060896447 | 89644 | 1 | C | MOS-PODL. KRABICA 3M PLAST | 259 | MTS | Man | 7.354 | 7.354 |  | 7.354
3245060896492 | 89649 | 1 | C | MOS-INST. KRABICA 3M PLAST | 259 | MTO | Man | 3.782 | 3.782 |  | 3.782
3245060896607 | 89660 | 16 | A | MOS-PLASTOVÝ KANÁL 50X28 | 260 | MTO | Man | 4.394 | 4.394 |  | 4.394
3245060896614 | 89661 | 12 | A | MOS-PLASTOVÝ KANÁL 100X28 | 260 | MTO | Man | 9.415 | 9.415 |  | 9.415
3245060896621 | 89662 | 14 | A | MOS-PLASTOVÝ KANÁL 150X28 | 260 | MTO | Man | 13.182 | 13.182 |  | 13.182
3245060896638 | 89663 | 6 | A | MOS-PLASTOVÝ KANÁL 200X28 | 260 | MTO | Man | 17.577 | 17.577 |  | 17.577
3245060896676 | 89667 | 12 | A | MOS-PLASTOVÝ KANÁL 50X38 | 260 | MTO | Man | 5.091 | 5.091 |  | 5.091
3245060896683 | 89668 | 16 | A | MOS-PLASTOVÝ KANÁL 100X38 | 260 | MTO | Man | 10.184 | 10.184 |  | 10.184
3245060896690 | 89669 | 10 | A | MOS-PLASTOVÝ KANÁL 150X38 | 260 | MTO | Man | 15.275 | 15.275 |  | 15.275
3245060896706 | 89670 | 8 | A | MOS-PLASTOVÝ KANÁL 200X38 | nie je vo VK | MTO | Man | 20.366 | 20.366 |  | 20.366
3245060896744 | 89674 | 5 | C | MOS-DRŽIAK KANÁLOV 100 MM | 260 | MTO | Man | 2.093 | 2.093 |  | 2.093
3245060896751 | 89675 | 5 | C | MOS-DRŽIAK KANÁLOV 150 MM | 260 | MTO | Man | 2.197 | 2.197 |  | 2.197
3245060896768 | 89676 | 5 | C | MOS-DRŽIAK KANÁLOV 200 MM | nie je vo VK | MTO | Man | 2.226 | 2.226 |  | 2.226
3245060896775 | 89677 | 5 | C | MOS-DRŽIAK KANÁLOV 250 MM | 260 | MTO | Man | 2.406 | 2.406 |  | 2.406
3245060896782 | 89678 | 5 | C | MOS-DRŽIAK KANÁLOV 300 MM | 260 | MTO | Man | 2.511 | 2.511 |  | 2.511
3245060896836 | 89683 | 1 | C | MOS-KRAB IP66 NOSNÝ RÁM 8KN | 262 | MTO | Man | 98.503 | 98.503 |  | 98.503
3245060896843 | 89684 | 1 | C | MOS-KRAB IP66 NOSNÝ RÁM 20KN | 262 | MTO | Man | 157.025 | 157.025 |  | 157.025
3245060896850 | 89685 | 1 | C | MOS-KRAB IP66 KRYT PLNÝ | 262 | MTO | Man | 153.222 | 153.222 |  | 153.222
3245060896867 | 89686 | 1 | C | MOS-KRAB IP66 KRYT S KRUH V | 262 | MTO | Man | 368.521 | 368.521 |  | 368.521
3245060896874 | 89687 | 1 | C | MOS-KRAB IP66 VÝVOD IP 52 | 262 | MTO | Man | 134.529 | 134.529 |  | 134.529
3245060896881 | 89688 | 1 | C | MOS-KRAB IP66 KRYT DREV IP 30 | 262 | MTO | Man | 252.084 | 252.084 |  | 252.084
3245060896904 | 89690 | 1 | C | MOS-PODL. KRAB. 12M KRYTIN ROZ | 258 | MTO | Man | 30.467 | 30.467 |  | 30.467
3245060896911 | 89691 | 1 | C | MOS-PODL. KRAB. 12M NEREZ ROZ | 258 | MTO | Man | 44.125 | 44.125 |  | 44.125
3245060896942 | 89694 | 1 | C | MOS-PODL. KRAB. 24M KRYTIN ROZ | 258 | MTO | Man | 40.685 | 40.685 |  | 40.685
3245060896959 | 89695 | 1 | C | MOS-PODL. KRAB. 24M NEREZ ROZ | 258 | MTO | Man | 52.818 | 52.818 |  | 52.818
3245060897000 | 89700 | 1 | C | PODL.KRABICA 2M NEREZ ŠTVOREC | 259 | MTS | Man | 40.898 | 40.898 |  | 40.898
3245060897017 | 89701 | 1 | C | PODL.KRABICA 2M NEREZ OKRÚHLA | 259 | MTS | Man | 40.898 | 40.898 |  | 40.898
3245060897024 | 89702 | 1 | C | PODL.KRABICA 2X2M NEREZ ŠTVOR. | 259 | MTS | Man | 81.878 | 81.878 |  | 81.878
3245060897093 | 89709 | 10 | C | PODL.KRABICA-SKRUTKY PÁR | 259 | MTO | Man | 2.008 | 2.008 |  | 2.008
3245060897109 | 89710 | 1 | C | PODL.KRABICA 2M BRONDZ ŠTVOREC | 259 | MTS | Man | 48.725 | 48.725 |  | 48.725
3245060897116 | 89711 | 1 | C | PODL.KRABICA 2M BRONDZ OKRÚHLA | 259 | MTO | Man | 48.725 | 48.725 |  | 48.725
3245060897123 | 89712 | 1 | C | PODL.KRABICA 2X2M BRONDZ ŠTVOR | 259 | MTS | Man | 89.254 | 89.254 |  | 89.254
3245060897192 | 89719 | 10 | C | PODL.KRABICA LED SIGNÁLKA 230V | 259 | MTS | Man | 3.238 | 3.238 |  | 3.238
3245060897482 | 89748 | 100 | C | SKRUTKY 40MM | nie je vo VK | MTO | App | 0.105 | 0.105 |  | 0.105
3245060898007 | 89800 | 10 | C | SIGNÁLKA E10 12V -4W | 243 | MTO | App | 1.302 | 1.302 |  | 1.302
3245060898014 | 89801 | 10 | C | SIGNÁLKA E10 24V -4W | 243 | MTO | App | 1.302 | 1.302 |  | 1.302
3245060898045 | 89804 | 10 | C | SIGNÁLKA E10 230V-3/4W | 243 | MTO | App | 2.254 | 2.254 |  | 2.254
3245060898052 | 89805 | 10 | C | LANKO PRE PRÍSTROJE ŤAHOVÉ | 172 | MTO | App | 8.573 | 8.573 |  | 8.573
3245060898069 | 89806 | 10 | C | MOS-KARTA PRE HOTEL. SPÍN | 66 | MTO | Man | 10.102 | 10.102 |  | 10.102
3245060898076 | 89807 | 10 | C | MOS-PRÍCHYT KÁBLA NEZÁM.ZÁS. | nie je vo VK | MTO | Man | 6.616 | 6.616 |  | 6.616
3245060898366 | 89836 | 10 | C | ŽIAROVKA E10 12V | nie je vo VK | MTO | App | 2.418 | 2.418 |  | 2.418
3245060898373 | 89837 | 10 | C | ŽIAROVKA E10 24V | nie je vo VK | MTO | App | 2.418 | 2.418 |  | 2.418
3245060898403 | 89840 | 10 | C | ŽIAROVKA E10 220V | nie je vo VK | MTO | App | 2.899 | 2.899 |  | 2.899
3245060898410 | 89841 | 10 | C | ŽIAROVKA E10 230V 7W | nie je vo VK | MTO | App | 6.261 | 6.261 |  | 6.261
3245060899011 | 89901 | 10 | C | SIGNÁLKA 12V | 110 | MTO | App | 3.735 | 3.735 |  | 3.735
3245060899028 | 89902 | 10 | C | SIGNÁLKA 24V | 110 | MTO | App | 3.662 | 3.662 |  | 3.662
3245060898069 | 89906 | 10 | C | MOS-SIGNÁLKA 220V ORANŽOVÁ | 110 | MTO | Man | 1.625 | 1.625 |  | 1.625
3245060899073 | 89907 | 10 | C | SIGNÁLKA 220V ZEL.S NÍZ.SPOTR. | 110 | MTO | App | 1.121 | 1.121 |  | 1.121
3245060903350 | 90335 | 10 | C | ZÁSUVKA PLEXO 2P+T 10/16A 250V | nie je vo VK | MTO | App | 8.066 | 8.066 |  | 8.066
3245060903596 | 90359 | 10 | C | PLX-KRABICA PRE POVRCH.M. | nie je vo VK | MTO | App | 3.27 | 3.27 |  | 3.27
3245060904562 | 90456 | 5 | C | PLX-ZÁSUVKA 3P+T 20A IP66 | 123 | MTO | App | 25.8 | 25.8 |  | 25.8
3245060904579 | 90457 | 5 | C | PLX-ZÁSUVKA 3P+T+N 20A IP66 | 123 | MTO | App | 27.399 | 27.399 |  | 27.399
3245060904609 | 90460 | 6 | C | PLX-PREPÍNAČ Č.6 IP66 | 123 | MTO | App | 20.023 | 20.023 |  | 20.023
3245060904623 | 90462 | 6 | C | PLX-TLAČIDLO SO SIG. IP66 | 123 | MTO | App | 16.824 | 16.824 |  | 16.824
3245060904647 | 90464 | 2 | C | PLX-STRIED. PREP. DVOJP.10AIP66 | 123 | MTO | App | 25.619 | 25.619 |  | 25.619
3245060904654 | 90465 | 1 | C | PLX-ZÁSUVKA 2P+T IP66 LOCK66 | 123 | MTO | App | 55.598 | 55.598 |  | 55.598
3245060904661 | 90466 | 6 | C | PLX-ZÁSUVKA 2P+T IP66 | 123 | MTS | App | 19.042 | 19.042 |  | 19.042
3245060904715 | 90471 | 1 | C | GREENUP-ZÁSUVKA 2P+T 3,2KVA | 122 | MTO | App | 52.1 | 52.1 |  | 52.1
3245060904722 | 90472 | 1 | C | GREENUP-ZÁSUVKA SCHUKO 2P+T 3,2KVA | 122 | MTO | App | 67.73 | 67.73 |  | 67.73
3245060904807 | 90480 | 6 | C | PLX-PREPÍNAČ Č.6 IP66 | 124 | MTO | App | 15.481 | 15.481 |  | 15.481
3245060904821 | 90482 | 2 | C | PLX-TLAČIDLO SO SIG. IP66 | 124 | MTO | App | 16.824 | 16.824 |  | 16.824
3245060904845 | 90484 | 2 | C | PLX-STRIED. PREP. DVOJP.10AIP66 | 124 | MTO | App | 19.805 | 19.805 |  | 19.805
3245060904852 | 90485 | 1 | C | PLX-ZÁSUVKA 2P+T IP66 LOCK66 | 124 | MTO | App | 47.639 | 47.639 |  | 47.639
3245060904869 | 90486 | 6 | C | PLX-ZÁSUVKA 2P+T IP66 | 124 | MTO | App | 13.518 | 13.518 |  | 13.518
3245060904906 | 90490 | 2 | C | PLX-ADAPTÉR MOSAIC IP66 | 124 | MTO | App | 22.384 | 22.384 |  | 22.384
3245060904913 | 90491 | 6 | C | PLX-KRABICA IP66 JEDNODUCHÁ | 124 | MTO | App | 7.921 | 7.921 |  | 7.921
3245060904920 | 90492 | 5 | C | PLX-KRABICA IP66 DVOJITÁ ZVIS. | 124 | MTO | App | 25.8 | 25.8 |  | 25.8
3245060904937 | 90493 | 5 | C | PLX-KRABICA IP66 DVOJITÁ VOD. | 124 | MTO | App | 23.838 | 23.838 |  | 23.838
3245060910020 | 91002 | 10 | C | ROZBOČOVAČ TV SIGN. | nie je vo VK | MTO | App | 4.268 | 4.268 |  | 4.268
3245060910051 | 91005 | 10 | C | ROZBOČOVAČ TV SIGN. | nie je vo VK | MTO | App | 4.268 | 4.268 |  | 4.268
3245060910198 | 91019 | 10 | C | KONEKTOR ŠTAND. 9.52 UHLOVÝ | nie je vo VK | MTO | App | 3.599 | 3.599 |  | 3.599
3245060910204 | 91020 | 10 | C | KONEKTOR ŠTAND. 9.52 UHLOVÁ F | nie je vo VK | MTO | App | 3.471 | 3.471 |  | 3.471
3245060910471 | 91047 | 10 | C | SATELITNÝ ZOSILŇOVAČ | nie je vo VK | MTO | App | 25.613 | 25.613 |  | 25.613
3245060910495 | 91049 | 10 | C | ADAPTÉR TV9,52 SAMIČKA/SAMIČKA | nie je vo VK | MTO | App | 3.196 | 3.196 |  | 3.196
3245060911645 | 91164 | 10 | C | TIAHLOVÝ VYPÍNAČ 2A | nie je vo VK | MTO | App | 4.128 | 4.128 |  | 4.128
3245060911737 | 91173 | 10 | C | PREPÍNAČ NA POHYBLIVÝ PRÍVOD | nie je vo VK | MTO | App | 7.737 | 7.737 |  | 7.737
3245060916558 | 91655 | 5 | C | PLX-ZÁSUVKA IP55 2P+T 20A | 112 | MTO | App | 22.348 | 22.348 |  | 22.348
3245060916565 | 91656 | 5 | C | PLX-ZÁSUVKA IP55 3P+T 20A | 112 | MTO | App | 28.307 | 28.307 |  | 28.307
3245060916572 | 91657 | 5 | C | PLX-ZÁSUVKA IP55 3P+T+N 20A | 112 | MTO | App | 26.89 | 26.89 |  | 26.89
3245060919023 | 91902 | 50 | C | MEMBRÁNOVÁ PRIECHODKA DO 16MM | nie je vo VK | MTO | App | 0.391 | 0.391 |  | 0.391
3245060919061 | 91906 | 50 | C | PRIECHODKA PRE RÚRKY DO 32MM | nie je vo VK | MTO | App | 0.549 | 0.549 |  | 0.549
3245060919108 | 91910 | 50 | C | PRIECHODKA PRE RÚRKY DO 20MM | 137 | MTO | App | 0.113 | 0.113 |  | 0.113
3245060919115 | 91911 | 50 | C | PRIECHODKA PRE RÚRKY DO 25MM | 137 | MTO | App | 0.142 | 0.142 |  | 0.142
3245060919122 | 91912 | 50 | C | PRIECHODKA PRE RÚRKY DO 32MM | nie je vo VK | MTO | App | 0.178 | 0.178 |  | 0.178
3245060919146 | 91914 | 50 | C | PRIECHODKA PRE RÚRKY DO 20MM | 112 | MTO | App | 0.113 | 0.113 |  | 0.113
3245060919153 | 91915 | 50 | C | PRIECHODKA PRE RÚRKY DO 25MM | 112 | MTO | App | 0.142 | 0.142 |  | 0.142
3245060919160 | 91916 | 50 | C | PRIECHODKA PRE RÚRKY DO 32MM | 137 | MTO | App | 0.291 | 0.291 |  | 0.291
3245060919177 | 91917 | 50 | C | PRIECHODKA PRE RÚRKY DO 40MM | 137 | MTO | App | 0.389 | 0.389 |  | 0.389
3245060919450 | 91945 | 1 | C | SKRUTKOVAČ PRE KORO ANTIVAND. | 117 | MTO | App | 13.965 | 13.965 |  | 13.965
3245060920012 | 92001 | 100 | C | PLX-KRABICA PR 60 4 VÝVODY | nie je vo VK | MTO | App | 2.097 | 2.097 |  | 2.097
3245060920128 | 92012 | 100 | C | PLX-KRABICA 80X80X45MM IP55 | nie je vo VK | MTO | App | 2.958 | 2.958 |  | 2.958
3245060920227 | 92022 | 50 | C | PLX-KRABICA 105X105X55MM IP55 | nie je vo VK | MTO | App | 2.792 | 2.792 |  | 2.792
3245060920241 | 92024 | 30 | C | PLX-KRABICA 100X100 | nie je vo VK | MTO | App | 2.544 | 2.544 |  | 2.544
3245060920258 | 92025 | 10 | C | PLX-ROZV. KRABICA 105X105X55MM | nie je vo VK | MTO | App | 4.882 | 4.882 |  | 4.882
3245060920326 | 92032 | 1 | C | PLX-KRABICA 130X130X74MM IP55 | 135 | MTO | App | 7.194 | 7.194 |  | 7.194
3245060920340 | 92034 | 10 | C | PLX-KRABICA 130X130X74MM IP55 | 135 | MTO | App | 6.941 | 6.941 |  | 6.941
3245060920425 | 92042 | 20 | C | PLX-IP55 KRABICA 155X110X74 | 135 | MTO | App | 6.831 | 6.831 |  | 6.831
3245060920449 | 92044 | 10 | C | PLX-KRABICA 155X110X74MM IP55 | 135 | MTO | App | 6.758 | 6.758 |  | 6.758
3245060920524 | 92052 | 10 | C | PLX-KRABICA 180X140X86MM IP55 | 135 | MTO | App | 8.939 | 8.939 |  | 8.939
3245060920548 | 92054 | 5 | C | PLX-KRABICA 220X170X86MM IP55 | 135 | MTO | App | 7.921 | 7.921 |  | 7.921
3245060920623 | 92062 | 10 | C | PLX-KRABICA 220X170X86MM IP55 | 135 | MTO | App | 11.919 | 11.919 |  | 11.919
3245060920647 | 92064 | 5 | C | PLX-KRABICA 180X140X86MM IP55 | 135 | MTO | App | 10.32 | 10.32 |  | 10.32
3245060920821 | 92082 | 2 | C | PLX-KRABICA 310X240X124MM IP55 | 135 | MTO | App | 35.683 | 35.683 |  | 35.683
3245060920845 | 92084 | 2 | C | PLX-KRABICA 310X240X124MM IP55 | 135 | MTO | App | 29.797 | 29.797 |  | 29.797
3245060920920 | 92092 | 1 | C | PLX-KRABICA 360X270X124MM IP55 | 135 | MTO | App | 51.236 | 51.236 |  | 51.236
3245060920944 | 92094 | 1 | C | PLX-KRABICA 360X240X124MM IP55 | 135 | MTO | App | 41.934 | 41.934 |  | 41.934
3245060921002 | 92100 | 5 | C | PLX-KRABICA 60MM | 134 | MTS | App | 1.396 | 1.396 |  | 1.396
3245060921019 | 92101 | 5 | C | PLX-KRABICA 70MM | 134 | MTS | App | 1.445 | 1.445 |  | 1.445
3245060921040 | 92104 | 5 | C | PLX-KRABICA 65X65 | 134 | MTO | App | 1.396 | 1.396 |  | 1.396
3245060921224 | 92122 | 2 | C | KRABICA IP55 220X170X140 | nie je vo VK | MTO | App | 19.447 | 19.447 |  | 19.447
3245060921262 | 92126 | 5 | C | PLX-KRABICA 80X80 | 134 | MTS | App | 1.232 | 1.232 |  | 1.232
3245060921279 | 92127 | 5 | C | PLX-KRABICA 80X80 | nie je vo VK | MTO | App | 2.279 | 2.279 |  | 2.279
3245060921361 | 92136 | 5 | C | PLX-KRABICA 100X100 | 134 | MTS | App | 2.784 | 2.784 |  | 2.784
3245060921378 | 92137 | 5 | C | PLX-KRABICA 100X100 | nie je vo VK | MTO | App | 2.784 | 2.784 |  | 2.784
3245060921385 | 92138 | 50 | C | PLX-KRABICA 100X100 | nie je vo VK | MTO | App | 2.336 | 2.336 |  | 2.336
3245060922061 | 92206 | 100 | C | PLX-IP55 INŠ. KRAB. 80X80X45 | nie je vo VK | MTO | App | 2.464 | 2.464 |  | 2.464
3245060922849 | 92284 | 1 | C | KRABICA IP 55 310X240X160 | nie je vo VK | MTO | App | 39.57 | 39.57 |  | 39.57
3245060955014 | 95501 | 20 | C | VÝVODKA KOV IP68 ISO 16 | 517 | MTO | Ind | 2.191 | 2.191 |  | 2.191
3245060955038 | 95503 | 20 | C | VÝVODKA KOV IP68 ISO 20 | 517 | MTO | Ind | 3.141 | 3.141 |  | 3.141
3245060955052 | 95505 | 10 | C | VÝVODKA KOV IP68 ISO 25 | 517 | MTO | Ind | 4.616 | 4.616 |  | 4.616
3245060955069 | 95506 | 5 | C | VÝVODKA KOV IP68 ISO 32 | 517 | MTO | Ind | 6.393 | 6.393 |  | 6.393
3245060955076 | 95507 | 5 | C | VÝVODKA KOV IP68 ISO 40 | 517 | MTO | Ind | 11.215 | 11.215 |  | 11.215
3245060955083 | 95508 | 2 | C | VÝVODKA KOV IP68 ISO 50 | 517 | MTO | Ind | 24.38 | 24.38 |  | 24.38
3245060955090 | 95509 | 2 | C | VÝVODKA KOV IP68 ISO 63 | 517 | MTO | Ind | 29.247 | 29.247 |  | 29.247
3245060955113 | 95510 | 20 | C | VÝVODKA KOV IP68 PG 7 | 517 | MTO | Ind | 1.884 | 1.884 |  | 1.884
3245060955113 | 95511 | 20 | C | VÝVODKA KOV IP68 PG 9 | 517 | MTO | Ind | 2.131 | 2.131 |  | 2.131
3245060955120 | 95512 | 20 | C | VÝVODKA KOV IP68 PG 11 | 517 | MTO | Ind | 2.747 | 2.747 |  | 2.747
3245060955137 | 95513 | 20 | C | VÝVODKA KOV IP68 PG 13,5 | 517 | MTO | Ind | 3.007 | 3.007 |  | 3.007
3245060955144 | 95514 | 20 | C | VÝVODKA KOV IP68 PG 16 | 517 | MTO | Ind | 3.556 | 3.556 |  | 3.556
3245060955151 | 95515 | 10 | C | VÝVODKA KOV IP68 PG 21 | 517 | MTO | Ind | 4.967 | 4.967 |  | 4.967
3245060955168 | 95516 | 10 | C | VÝVODKA KOV IP68 PG 29 | 517 | MTO | Ind | 9.147 | 9.147 |  | 9.147
3245060955175 | 95517 | 10 | C | VÝVODKA KOV IP68 PG 36 | 517 | MTO | Ind | 18.649 | 18.649 |  | 18.649
3245060955182 | 95518 | 2 | C | VÝVODKA KOV IP68 PG 42 | 517 | MTO | Ind | 26.81 | 26.81 |  | 26.81
3245060955199 | 95519 | 2 | C | VÝVODKA KOV IP68 PG 48 | 517 | MTO | Ind | 29.886 | 29.886 |  | 29.886
3245060958602 | 95860 | 1 | C | HODINY SPÍNACIE OMNIREX DENNÉ | nie je vo VK | MTS | App | 12.807 | 12.807 |  | 12.807
3245060958619 | 95861 | 1 | C | HODINY SPÍNACIE OMNIREX DENNÝ | nie je vo VK | MTO | App | 15.3 | 15.3 |  | 15.3
3245060968007 | 96800 | 50 | C | VÝVODKA PLAST IP55 ISO 12 | 516 | MTO | Ind | 0.159 | 0.159 |  | 0.159
3245060968014 | 96801 | 50 | C | VÝVODKA PLAST IP55 ISO 16 | 516 | MTO | Ind | 0.186 | 0.186 |  | 0.186
3245060968038 | 96803 | 50 | C | VÝVODKA PLAST IP55 ISO 20 | 516 | MTS | Ind | 0.238 | 0.238 |  | 0.238
3245060968052 | 96805 | 50 | C | VÝVODKA PLAST IP55 ISO 25 | 516 | MTS | Ind | 0.357 | 0.357 |  | 0.357
3245060968069 | 96806 | 25 | C | VÝVODKA PLAST IP55 ISO 32 | 516 | MTO | Ind | 0.601 | 0.601 |  | 0.601
3245060968076 | 96807 | 10 | C | VÝVODKA PLAST IP55 ISO 40 | 516 | MTS | Ind | 0.751 | 0.751 |  | 0.751
3245060968083 | 96808 | 10 | C | VÝVODKA PLAST IP55 ISO 50 | 516 | MTO | Ind | 1.261 | 1.261 |  | 1.261
3245060968090 | 96809 | 10 | C | VÝVODKA PLAST IP55 ISO 63 | 516 | MTO | Ind | 1.786 | 1.786 |  | 1.786
3245060962005 | 96820 | 50 | C | VÝVODKA PLAST IP55 PG 7 | 517 | MTO | Ind | 0.181 | 0.181 |  | 0.181
3245060968212 | 96821 | 50 | C | VÝVODKA PLAST IP55 PG 9 | 517 | MTS | Ind | 0.181 | 0.181 |  | 0.181
3245060968229 | 96822 | 50 | C | VÝVODKA PLAST IP55 PG 11 | 517 | MTS | Ind | 0.137 | 0.137 |  | 0.137
3245060968236 | 96823 | 50 | C | VÝVODKA PLAST IP55 PG 13,5 | 517 | MTS | Ind | 0.158 | 0.158 |  | 0.158
3245060968243 | 96824 | 50 | C | VÝVODKA PLAST IP55 PG 16 | 517 | MTS | Ind | 0.184 | 0.184 |  | 0.184
3245060968250 | 96825 | 50 | C | VÝVODKA PLAST IP55 PG 21 | 517 | MTS | Ind | 0.286 | 0.286 |  | 0.286
3245060968267 | 96826 | 25 | C | VÝVODKA PLAST IP55 PG 29 | 517 | MTO | Ind | 0.504 | 0.504 |  | 0.504
3245060968274 | 96827 | 10 | C | VÝVODKA PLAST IP55 PG 36 | 517 | MTS | Ind | 0.999 | 0.999 |  | 0.999
3245060968281 | 96828 | 10 | C | VÝVODKA PLAST IP55 PG 42 | 517 | MTO | Ind | 1.261 | 1.261 |  | 1.261
3245060968298 | 96829 | 10 | C | VÝVODKA PLAST IP55 PG 48 | 517 | MTO | Ind | 1.734 | 1.734 |  | 1.734
3245060968304 | 96830 | 50 | C | MATICA PLAST IP55 PG 7 | 517 | MTO | Ind | 0.027 | 0.027 |  | 0.027
3245060968311 | 96831 | 50 | C | MATICA PLAST IP55 PG 9 | 517 | MTS | Ind | 0.027 | 0.027 |  | 0.027
3245060968328 | 96832 | 50 | C | MATICA PLAST IP55 PG 11 | 517 | MTS | Ind | 0.028 | 0.028 |  | 0.028
3245060968335 | 96833 | 50 | C | MATICA PLAST IP55 PG 13,5 | 517 | MTS | Ind | 0.028 | 0.028 |  | 0.028
3245060968342 | 96834 | 50 | C | MATICA PLAST IP55 PG 16 | 517 | MTS | Ind | 0.03 | 0.03 |  | 0.03
3245060968359 | 96835 | 50 | C | MATICA PLAST IP55 PG 21 | 517 | MTS | Ind | 0.036 | 0.036 |  | 0.036
3245060968366 | 96836 | 10 | C | MATICA PLAST IP55 PG 29 | 517 | MTS | Ind | 0.084 | 0.084 |  | 0.084
3245060968373 | 96837 | 10 | C | MATICA PLAST IP55 PG 36 | 517 | MTS | Ind | 0.105 | 0.105 |  | 0.105
3245060968380 | 96838 | 10 | C | MATICA PLAST IP55 PG 42 | 517 | MTO | Ind | 0.147 | 0.147 |  | 0.147
3245060968397 | 96839 | 10 | C | MATICA PLAST IP55 PG 48 | 517 | MTO | Ind | 0.21 | 0.21 |  | 0.21
3245060968403 | 96840 | 50 | C | MATICA PLAST IP55 ISO 12 | 516 | MTO | Ind | 0.021 | 0.021 |  | 0.021
3245060968410 | 96841 | 50 | C | MATICA PLAST IP55 ISO 16 | 516 | MTO | Ind | 0.026 | 0.026 |  | 0.026
3245060968434 | 96843 | 50 | C | MATICA PLAST IP55 ISO 20 | 516 | MTS | Ind | 0.033 | 0.033 |  | 0.033
3245060968458 | 96845 | 50 | C | MATICA PLAST IP55 ISO 25 | 516 | MTS | Ind | 0.049 | 0.049 |  | 0.049
3245060968465 | 96846 | 25 | C | MATICA PLAST IP55 ISO 32 | 516 | MTO | Ind | 0.083 | 0.083 |  | 0.083
3245060968472 | 96847 | 10 | C | MATICA PLAST IP55 ISO 40 | 516 | MTS | Ind | 0.107 | 0.107 |  | 0.107
3245060968489 | 96848 | 10 | C | MATICA PLAST IP55 ISO 50 | 516 | MTO | Ind | 0.14 | 0.14 |  | 0.14
3245060968496 | 96849 | 10 | C | MATICA PLAST IP55 ISO 63 | 516 | MTO | Ind | 0.175 | 0.175 |  | 0.175
3245060979409 | 97940 | 50 | C | MATICA PLASTOVÁ ISO12 | 659 | MTO | Ind | 0.1 | 0.1 |  | 0.1
3245060979416 | 97941 | 50 | C | MATICA PLASTOVÁ ISO16 | 660 | MTO | Ind | 0.084 | 0.084 |  | 0.084
3245060979430 | 97943 | 50 | C | MATICA PLASTOVÁ ISO20 | 660 | MTO | Ind | 0.08 | 0.08 |  | 0.08
3245060979454 | 97945 | 50 | C | MATICA PLASTOVÁ ISO25 | 660 | MTO | Ind | 0.143 | 0.143 |  | 0.143
3245060979461 | 97946 | 25 | C | MATICA PLASTOVÁ ISO32 | 660 | MTO | Ind | 0.234 | 0.234 |  | 0.234
3245060979478 | 97947 | 25 | C | MATICA PLASTOVÁ ISO40 | 660 | MTO | Ind | 0.368 | 0.368 |  | 0.368
3245060979485 | 97948 | 25 | C | MATICA PLASTOVÁ ISO50 | 660 | MTO | Ind | 0.41 | 0.41 |  | 0.41
3245060979508 | 97950 | 50 | C | MATICA PLASTOVÁ PG7 | 659 | MTO | Ind | 0.1 | 0.1 |  | 0.1
3245060979515 | 97951 | 50 | C | MATICA PG 9 | 660 | MTO | Ind | 0.069 | 0.069 |  | 0.069
3245060979522 | 97952 | 50 | C | MATICA PG 11 | 660 | MTO | Ind | 0.087 | 0.087 |  | 0.087
3245060979539 | 97953 | 50 | C | MATICA PRE VÝVODKU PG13,5 | 660 | MTO | Ind | 0.115 | 0.115 |  | 0.115
3245060979546 | 97954 | 50 | C | MATICA PG 16 | 660 | MTO | Ind | 0.105 | 0.105 |  | 0.105
3245060979553 | 97955 | 50 | C | MATICA PRE VÝVODKU PG21 | 660 | MTO | Ind | 0.192 | 0.192 |  | 0.192
3245060979560 | 97956 | 25 | C | MATICA PRE VÝVODKU PG29 | 660 | MTO | Ind | 0.44 | 0.44 |  | 0.44
3245060979577 | 97957 | 25 | C | MATICA PLASTOVÁ PG36 | 659 | MTO | Ind | 0.461 | 0.461 |  | 0.461
3245060979584 | 97958 | 25 | C | MATICA PLASTOVÁ PG42 | 659 | MTO | Ind | 0.573 | 0.573 |  | 0.573
3245060979591 | 97959 | 25 | C | MATICA PLASTOVÁ PG48 | 659 | MTO | Ind | 0.58 | 0.58 |  | 0.58
3245060979652 | 97965 | 35 | C | VÝVODKA PLAST IP68 ISO25 ČIER. | nie je vo VK | MTO | Ind | 0.494 | 0.494 |  | 0.494
3245060979775 | 97977 | 10 | C | VÝVODKA IP68 PG36 TMAVÁ | nie je vo VK | MTO | Ind | 2.825 | 2.825 |  | 2.825
3245060979812 | 97981 | 50 | C | MATICA KOV IP68 ISO 16 | 517 | MTO | Ind | 0.174 | 0.174 |  | 0.174
3245060979836 | 97983 | 50 | C | MATICA KOV IP68 ISO 20 | 517 | MTO | Ind | 0.235 | 0.235 |  | 0.235
3245060979850 | 97985 | 50 | C | MATICA KOV IP68 ISO 25 | 517 | MTO | Ind | 0.416 | 0.416 |  | 0.416
3245060979867 | 97986 | 50 | C | MATICA KOV IP68 ISO 32 | 517 | MTO | Ind | 0.469 | 0.469 |  | 0.469
3245060979874 | 97987 | 25 | C | MATICA KOV IP68 ISO 40 | 517 | MTO | Ind | 1.57 | 1.57 |  | 1.57
3245060979881 | 97988 | 10 | C | MATICA KOV IP68 ISO 50 | 517 | MTO | Ind | 2.796 | 2.796 |  | 2.796
3245060979898 | 97989 | 10 | C | MATICA KOV IP68 ISO 63 | 517 | MTO | Ind | 3.824 | 3.824 |  | 3.824
3245060979904 | 97990 | 50 | C | MATICA KOV IP68 PG 7 | 517 | MTO | Ind | 0.108 | 0.108 |  | 0.108
3245060979911 | 97991 | 50 | C | MATICA KOV IP68 PG 9 | 517 | MTO | Ind | 0.109 | 0.109 |  | 0.109
3245060979928 | 97992 | 50 | C | MATICA KOV IP68 PG 11 | 517 | MTO | Ind | 0.117 | 0.117 |  | 0.117
3245060979935 | 97993 | 50 | C | MATICA KOV IP68 PG 13,5 | 517 | MTO | Ind | 0.145 | 0.145 |  | 0.145
3245060979942 | 97994 | 50 | C | MATICA KOV IP68 PG 16 | 517 | MTO | Ind | 0.22 | 0.22 |  | 0.22
3245060979959 | 97995 | 50 | C | MATICA KOV IP68 PG 21 | 517 | MTO | Ind | 0.32 | 0.32 |  | 0.32
3245060979966 | 97996 | 25 | C | MATICA KOV IP68 PG 29 | 517 | MTO | Ind | 0.453 | 0.453 |  | 0.453
3245060979973 | 97997 | 25 | C | MATICA KOV IP68 PG 36 | 517 | MTO | Ind | 0.792 | 0.792 |  | 0.792
3245060979980 | 97998 | 10 | C | MATICA KOV IP68 PG 42 | 517 | MTO | Ind | 2.054 | 2.054 |  | 2.054
3245060979997 | 97999 | 10 | C | MATICA KOV IP68 PG 46 | 517 | MTO | Ind | 2.958 | 2.958 |  | 2.958
3245060980009 | 98000 | 25 | C | KÁBL.VÝVODKA PLAST IP68 ISO12 | 516 | MTO | Ind | 0.548 | 0.548 |  | 0.548
3245060980016 | 98001 | 25 | C | KÁBL.VÝVODKA PLAST IP68 ISO16 | 516 | MTS | Ind | 0.571 | 0.571 |  | 0.571
3245060980030 | 98003 | 25 | C | KÁBL.VÝVODKA PLAST IP68 ISO20 | 516 | MTS | Ind | 0.607 | 0.607 |  | 0.607
3245060980054 | 98005 | 10 | C | KÁBL.VÝVODKA PLAST IP68 ISO25 | 516 | MTS | Ind | 1.151 | 1.151 |  | 1.151
3245060980061 | 98006 | 5 | C | VÝVODKA PLASTOVÁ ISO 32 IP68 | 516 | MTO | Ind | 1.618 | 1.618 |  | 1.618
3245060980078 | 98007 | 3 | C | VÝVODKA PLASTOVÁ ISO 40 IP68 | 516 | MTO | Ind | 3.666 | 3.666 |  | 3.666
3245060980085 | 98008 | 2 | C | KÁBL.VÝVODKA PLAST IP68 ISO50 | 516 | MTO | Ind | 4.498 | 4.498 |  | 4.498
3245060980092 | 98009 | 2 | C | KÁBL.VÝVODKA PLAST IP68 ISO63 | 516 | MTO | Ind | 5.196 | 5.196 |  | 5.196
3245060980207 | 98020 | 25 | C | PLASTOVÁ VÝVODKA PG7 | 517 | MTS | Ind | 0.516 | 0.516 |  | 0.516
3245060980214 | 98021 | 25 | C | PLASTOVÁ VÝVODKA PG9 | 517 | MTS | Ind | 0.571 | 0.571 |  | 0.571
3245060980221 | 98022 | 25 | C | PLASTOVÁ VÝVODKA PG11 | 517 | MTS | Ind | 0.61 | 0.61 |  | 0.61
3245060980238 | 98023 | 25 | C | PLASTOVÁ VÝVODKA PG13 | 517 | MTS | Ind | 0.656 | 0.656 |  | 0.656
3245060980245 | 98024 | 20 | C | PLASTOVÁ VÝVODKA PG16 | 517 | MTS | Ind | 0.796 | 0.796 |  | 0.796
3245060980252 | 98025 | 10 | C | PLASTOVÁ VÝVODKA PG21 | 517 | MTS | Ind | 1.155 | 1.155 |  | 1.155
3245060980269 | 98026 | 5 | C | PLASTOVÁ VÝVODKA PG29 | 517 | MTO | Ind | 1.848 | 1.848 |  | 1.848
3245060980276 | 98027 | 3 | C | PLASTOVÁ VÝVODKA PG36 | 517 | MTO | Ind | 3.767 | 3.767 |  | 3.767
3245060980283 | 98028 | 2 | C | PLASTOVÁ VÝVODKA PG42 | 517 | MTO | Ind | 4.498 | 4.498 |  | 4.498
3245060980290 | 98029 | 2 | C | PLASTOVÁ VÝVODKA PG48 | 517 | MTO | Ind | 4.847 | 4.847 |  | 4.847
3245060980412 | 98041 | 50 | C | ZÁTKA PRIECHODKY IP68 ISO16 | 516 | MTO | Ind | 0.286 | 0.286 |  | 0.286
3245060980436 | 98043 | 50 | C | ZÁTKA PRIECHODKY IP68 ISO20 | 516 | MTO | Ind | 0.394 | 0.394 |  | 0.394
3245060980450 | 98045 | 50 | C | ZÁTKA PRIECHODKY IP68 ISO25 | 516 | MTO | Ind | 0.754 | 0.754 |  | 0.754
3245060980467 | 98046 | 25 | C | ZÁTKA PRIECHODKY IP68 ISO32 | 516 | MTO | Ind | 0.9 | 0.9 |  | 0.9
3245060980474 | 98047 | 25 | C | ZÁTKA PRIECHODKY IP68 ISO40 | 516 | MTO | Ind | 1.58 | 1.58 |  | 1.58
3245060980849 | 98084 | 10 | C | NADSTAVEC PG/ISO PLAST | 517 | MTO | Ind | 1.831 | 1.831 |  | 1.831
3245060980856 | 98085 | 10 | C | NADSTAVEC PG/ISO PLAST | 517 | MTO | Ind | 2.229 | 2.229 |  | 2.229
3245060980863 | 98086 | 10 | C | NADSTAVEC PG/ISO PLAST | 517 | MTO | Ind | 1.903 | 1.903 |  | 1.903
3245060980870 | 98087 | 10 | C | NADSTAVEC PG/ISO PLAST | 517 | MTO | Ind | 1.977 | 1.977 |  | 1.977
3245060980887 | 98088 | 10 | C | NADSTAVEC PG/ISO PLAST | 517 | MTO | Ind | 2.657 | 2.657 |  | 2.657
3245060980894 | 98089 | 10 | C | NADSTAVEC PG/ISO PLAST | 517 | MTO | Ind | 2.514 | 2.514 |  | 2.514
3245060980900 | 98090 | 100 | C | GUMOVÁ PRIECH.PRE KÁBLE 3,5 MM | nie je vo VK | MTO | Ind | 0.146 | 0.146 |  | 0.146
3245060980917 | 98091 | 100 | C | GUMOVÁ PRIECH.PRE KÁBLE 6 MM | nie je vo VK | MTO | Ind | 0.146 | 0.146 |  | 0.146
3245060980924 | 98092 | 100 | C | GUMOVÁ PRIECH.PRE KÁBLE 7 MM | nie je vo VK | MTS | Ind | 0.146 | 0.146 |  | 0.146
3245060980931 | 98093 | 100 | C | GUMOVÁ PRIECH.PRE KÁBLE 12 MM | nie je vo VK | MTO | Ind | 0.436 | 0.436 |  | 0.436
3245060980948 | 98094 | 100 | C | GUMOVÁ PRIECH.PRE KÁBLE 13 MM | nie je vo VK | MTO | Ind | 0.436 | 0.436 |  | 0.436
3245060980955 | 98095 | 100 | C | GUMOVÁ PRIECH.PRE KÁBLE 15 MM | nie je vo VK | MTO | Ind | 0.489 | 0.489 |  | 0.489
3245060980962 | 98096 | 100 | C | GUMOVÁ PRIECH.PRE KÁBLE 17 MM | nie je vo VK | MTS | Ind | 0.489 | 0.489 |  | 0.489
3245061007057 | 100705 | 128 | C | XL3 3D UNIV.SPÁJ.DIEL | nie je vo VK | MTS | Pro | 0.719 | 0.719 |  | 0.719
3245061007064 | 100706 | 64 | C | XL3 3D ROHOVÝ ELEMENT | nie je vo VK | MTS | Pro | 6.459 | 6.459 |  | 6.459
3245061007088 | 100708 | 10 | C | XL3 3D ZÁMOK-DOLNÁ TYČ | nie je vo VK | MTS | Pro | 2.704 | 2.704 |  | 2.704
3245061007101 | 100710 | 100 | C | XL3 3D KLIN DO PÁNTU | nie je vo VK | MTS | Pro | 0.206 | 0.206 |  | 0.206
3245061007125 | 100712 | 10 | C | XL3 3D ZÁMOK-HORNÁ TYČ | nie je vo VK | MTS | Pro | 2.707 | 2.707 |  | 2.707
3245061007163 | 100716 | 20 | C | XL3 3D PÁNT-ČASŤ NA DVERE | nie je vo VK | MTS | Pro | 0.318 | 0.318 |  | 0.318
3245061007187 | 100718 | 100 | C | XL3 3D PRÍSL.PRE MONT.KRYTU B | nie je vo VK | MTS | Pro | 0.172 | 0.172 |  | 0.172
3245061007194 | 100719 | 100 | C | XL3 3D PRÍSL.PRE MONT.KRYTU C | nie je vo VK | MTS | Pro | 0.092 | 0.092 |  | 0.092
3245061007224 | 100722 | 16 | C | XL3 3D ÚCHYT PRE MONT.RÁM | nie je vo VK | MTS | Pro | 0.341 | 0.341 |  | 0.341
3245061007231 | 100723 | 50 | C | XL3 3D ÚCHYT PRE RÁM NA KRYT.P | nie je vo VK | MTS | Pro | 0.109 | 0.109 |  | 0.109
3245061007248 | 100724 | 50 | C | XL3 3D ÚCHYT PRE RÁM NA KRYT.Ľ | nie je vo VK | MTS | Pro | 0.109 | 0.109 |  | 0.109
3245061007255 | 100725 | 100 | C | XL3 3D MATICA FR. | nie je vo VK | MTS | Pro | 0.263 | 0.263 |  | 0.263
3245061007354 | 100735 | 10 | C | XL3 3D RUKOVAŤ SO ZÁMKOM | nie je vo VK | MTS | Pro | 24.243 | 24.243 |  | 24.243
3245061007408 | 100740 | 60 | C | XL3 3D PLASTOVÝ KRYT ZÁMKU | nie je vo VK | MTS | Pro | 0.599 | 0.599 |  | 0.599
3245061007453 | 100745 | 10 | C | XL3 3D PRÍSLUŠENSTVO KU ZÁMKU | nie je vo VK | MTS | Pro | 9.714 | 9.714 |  | 9.714
3245061007477 | 100747 | 80 | C | XL3 3D PRÍSL.PRE MONT.OTV.KR. | nie je vo VK | MTS | Pro | 6.6 | 6.6 |  | 6.6
3245062005816 | 200581 | 100 | C | XL3 3D PRÍSL.PRE MONT.KRYTU A | nie je vo VK | MTS | Pro | 0.051 | 0.051 |  | 0.051
8012199995304 | 308011 | 1 | C | BT-ANTIVANDAL INOX 4 TL. | 154 | MTO | Bti | 617.027 | 617.027 |  | 617.027
8012199995311 | 308012 | 1 | C | BT-ANTIVANDAL INOX 8 TL. | 154 | MTO | Bti | 696.301 | 696.301 |  | 696.301
8012199995328 | 308013 | 1 | C | BT-ANTIVANDAL INOX 12 TL. | 154 | MTO | Bti | 757.595 | 757.595 |  | 757.595
8012199995335 | 308014 | 1 | C | BT-ANTIVANDAL INOX 20 TL. | 154 | MTO | Bti | 843.407 | 843.407 |  | 843.407
8012199995342 | 308015 | 1 | C | BT-ANTIVANDAL INOX 32 TL. | 154 | MTO | Bti | 1026.431 | 1026.431 |  | 1026.431
8012199997452 | 308021 | 1 | C | BT-POVRCH KRABICE,4TL. | 154 | MTO | Bti | 40.454 | 40.454 |  | 40.454
8012199997483 | 308022 | 1 | C | BT-POVRCH KRABICE,8TL. | 154 | MTO | Bti | 44.54 | 44.54 |  | 44.54
8012199997490 | 308023 | 1 | C | BT-POVRCH KRABICE,12TL. | 154 | MTO | Bti | 48.627 | 48.627 |  | 48.627
8012199997506 | 308024 | 1 | C | BT-POVRCH KRABICE,20TL. | 154 | MTO | Bti | 52.713 | 52.713 |  | 52.713
8012199997513 | 308025 | 1 | C | BT-POVRCH KRABICE,32TL. | 154 | MTO | Bti | 73.144 | 73.144 |  | 73.144
3245063100008 | 310000 | 1 | C | UPS NIKY 600 VA SHK USB | nie je vo VK | MTO | Pro | 81.3224 | 81.3224 |  | 81.3224
3245063100015 | 310001 | 1 | C | UPS NIKY 800 VA SHK USB | nie je vo VK | MTO | Pro | 111.707 | 111.707 |  | 111.707
3245063100022 | 310002 | 1 | C | UPS NIKY 600 VA IEC USB | nie je vo VK | MTO | Pro | 85.6026 | 85.6026 |  | 85.6026
3245063100039 | 310003 | 1 | C | UPS NIKY 800 VA IEC USB | nie je vo VK | MTO | Pro | 117.5859 | 117.5859 |  | 117.5859
3245063100046 | 310004 | 1 | C | UPS NIKY 1 KVA IEC USB | nie je vo VK | MTO | Pro | 186.2564 | 186.2564 |  | 186.2564
3245063100053 | 310005 | 1 | C | UPS NIKY 1.5 KVA IEC USB | nie je vo VK | MTO | Pro | 253.9859 | 253.9859 |  | 253.9859
3245063100060 | 310006 | 1 | C | UPS NIKY S 1 KVA IEC | nie je vo VK | MTO | Pro | 293.4948 | 293.4948 |  | 293.4948
3245063100077 | 310007 | 1 | C | UPS NIKY S 2 KVA IEC | nie je vo VK | MTO | Pro | 440.2424 | 440.2424 |  | 440.2424
3245063100084 | 310008 | 1 | C | UPS NIKY S 3 KVA IEC | nie je vo VK | MTO | Pro | 528.6669 | 528.6669 |  | 528.6669
3245063100091 | 310009 | 1 | C | UPS NIKY 600 VA IEC SHK USB | nie je vo VK | MTO | Pro | 85.6026 | 85.6026 |  | 85.6026
3245063100107 | 310010 | 1 | C | UPS NIKY 800 VA IEC SHK USB | nie je vo VK | MTO | Pro | 117.5859 | 117.5859 |  | 117.5859
3245063100138 | 310013 | 1 | C | UPS NIKY 1 KVA SHK 232 | nie je vo VK | MTO | Pro | 186.2564 | 186.2564 |  | 186.2564
3245063100206 | 310020 | 1 | C | UPS NIKY S 1.5 KVA IEC | nie je vo VK | MTO | Pro | 351.8177 | 351.8177 |  | 351.8177
8012199218144 | 331110 | 1 | C | BT-KRABICA PRE ZAP.MONTÁŽ 1M | 152 | MTS | Bti | 18.533 | 18.533 |  | 18.533
8012199216508 | 331120 | 1 | C | BT-KRABICA PRE ZAP.MONTÁŽ 2M | 152 | MTS | Bti | 35.248 | 35.248 |  | 35.248
8012199218236 | 331130 | 1 | C | BT-SFERA-RÁM 3 MODULY | 152 | MTS | Bti | 30.981 | 30.981 |  | 30.981
8012199209746 | 331211 | 1 | C | BT-RÁMIK KRYCÍ 1M MODUL. | 152 | MTS | Bti | 35.248 | 35.248 |  | 35.248
8012199209258 | 331221 | 1 | C | BT-SFERA-RÁMIK 2MOD. ALLMETAL | 152 | MTS | Bti | 30.161 | 30.161 |  | 30.161
8012199237701 | 331223 | 1 | C | BT-RÁMIK KRYCÍ 2M MODUL.GRAFIT | nie je vo VK | MTO | Bti | 31.309 | 31.309 |  | 31.309
8012199209289 | 331231 | 1 | C | BT-RÁMIK KRYCÍ 3M MODUL. | 152 | MTS | Bti | 42.516 | 42.516 |  | 42.516
8012199303963 | 331311 | 1 | C | BT-SFERA KRYT POVRCH.MONTÁŽ 1M | 152 | MTO | Bti | 68.68 | 68.68 |  | 68.68
8012199304021 | 331321 | 1 | C | BT-SFERA KRYT POVRCH.MONTÁŽ 2M | 152 | MTO | Bti | 97.024 | 97.024 |  | 97.024
8012199302829 | 331331 | 1 | C | BT-SFERA-KRYT 3MOD | 152 | MTO | Bti | 130.091 | 130.091 |  | 130.091
8012199302867 | 331341 | 1 | C | BT-SFERA KRYT POVRCH.MONTÁŽ 4M | 152 | MTO | Bti | 160.979 | 160.979 |  | 160.979
8012199302904 | 331361 | 1 | C | BT-SFERA KRYT POVRCH.MONTÁŽ 6M | 152 | MTO | Bti | 190.048 | 190.048 |  | 190.048
8012199302942 | 331391 | 1 | C | BT-SFERA KRYT POVRCH.MONTÁŽ 9M | nie je vo VK | MTO | Bti | 250.37 | 250.37 |  | 250.37
8012199236957 | 331411 | 1 | C | BT-SFERA STRIEŠKA 1M | 152 | MTO | Bti | 35.975 | 35.975 |  | 35.975
8012199236988 | 331421 | 1 | C | BT-SFERA STRIEŠKA 2M | 152 | MTO | Bti | 40.699 | 40.699 |  | 40.699
8012199237008 | 331431 | 1 | C | BT-SFERA STRIEŠKA 3M | 152 | MTO | Bti | 48.694 | 48.694 |  | 48.694
8012199237152 | 331441 | 1 | C | BT-SFERA STRIEŠKA 4M | 152 | MTO | Bti | 101.021 | 101.021 |  | 101.021
8012199237176 | 331461 | 1 | C | BT-SFERA STRIEŠKA 6M | 152 | MTO | Bti | 113.375 | 113.375 |  | 113.375
8012199237190 | 331491 | 1 | C | BT-SFERA STRIEŠKA 9M | 152 | MTO | Bti | 143.899 | 143.899 |  | 143.899
8012199214061 | 332101 | 1 | C | BT-KRYT PRE AUDIO M.BEZ TLAČ. | 152 | MTO | Bti | 18.896 | 18.896 |  | 18.896
8012199215235 | 332111 | 1 | C | BT-SFERA-KRYTKA 1 TLAČ. | 152 | MTO | Bti | 22.53 | 22.53 |  | 22.53
8012199232638 | 332113 | 1 | C | BT-SFERA KRYT GRAFIT | nie je vo VK | MTO | Bti | 15.655 | 15.655 |  | 15.655
8012199215297 | 332121 | 1 | C | BT-SFERA-KRYTKA 2 TLAČ. ALLMETAL | 152 | MTO | Bti | 23.983 | 23.983 |  | 23.983
8012199214092 | 332201 | 1 | C | BT-KRYT PRE MENOVKU | 152 | MTO | Bti | 17.078 | 17.078 |  | 17.078
8012199218083 | 332231 | 1 | C | BT-KRYT VONK.PANELA 3 TLAČ. | 152 | MTO | Bti | 25.074 | 25.074 |  | 25.074
8012199215457 | 332241 | 1 | C | BT-KRYT VONK.PANELA 4 TLAČ. | 152 | MTO | Bti | 26.89 | 26.89 |  | 26.89
8012199215518 | 332321 | 1 | C | BT-KRYT AUDIO JEDNOTKA 2 TL. | 152 | MTO | Bti | 18.063 | 18.063 |  | 18.063
8012199215570 | 332341 | 1 | C | BT-KRYT AUDIO JEDNOTKA 4 TL. | 152 | MTO | Bti | 21.347 | 21.347 |  | 21.347
8012199215631 | 332461 | 1 | C | BT-KRYT TLAČ.MODUL 6TL. | 152 | MTO | Bti | 25.398 | 25.398 |  | 25.398
8012199215693 | 332481 | 1 | C | BT-KRYT TLAČ.MODUL 8TL. | 152 | MTS | Bti | 28.354 | 28.354 |  | 28.354
8012199406503 | 332511 | 1 | C | BT-SFERA-KRYT KAMERY ALLMETAL | 152 | MTO | Bti | 44.333 | 44.333 |  | 44.333
8012199401010 | 332513 | 1 | C | BT-SFERA KRYT KAMERY GRAFIT | nie je vo VK | MTO | Bti | 27.259 | 27.259 |  | 27.259
8012199414010 | 332550 | 1 | C | BT-KAMERA Č/B PRE MONOBLOK | nie je vo VK | MTO | Bti | 340.853 | 340.853 |  | 340.853
8012199222554 | 332601 | 1 | C | BT-KRYT PRE NUMERICKÚ KLÁV. | 152 | MTO | Bti | 71.949 | 71.949 |  | 71.949
8012199223896 | 332650 | 1 | C | BT-SFERA KÓDOVACIA KLÁVESNICA | nie je vo VK | MTO | Bti | 287.435 | 287.435 |  | 287.435
8012199222981 | 332651 | 1 | C | BT-KRYT NUMERICKEJ KLÁVESNICE | 152 | MTO | Bti | 71.949 | 71.949 |  | 71.949
8012199544403 | 332661 | 1 | C | BT-SFERA-KRYT DISPLEJA ALLMETAL | 152 | MTO | Bti | 28.706 | 28.706 |  | 28.706
8012199552309 | 332671 | 1 | C | BT-KRYT PRÍDAV.KÓD.KLÁVESNICA | nie je vo VK | MTO | Bti | 79.217 | 79.217 |  | 79.217
8012199532806 | 332700 | 1 | C | BT-MINISF AUDIOMOD 6 VOL ANALOG | nie je vo VK | MTO | Bti | 43.092 | 43.092 |  | 43.092
8012199532790 | 332704 | 1 | C | BT-MINISF AUDIOMOD 10 VOL ANAL | nie je vo VK | MTO | Bti | 22.941 | 22.941 |  | 22.941
8012199532851 | 332710 | 5 | C | BT-KRABICA PRE ZAP.MONTÁŽ | nie je vo VK | MTO | Bti | 6.459 | 6.459 |  | 6.459
8012199532837 | 332711 | 5 | C | BT-KRABICA PRE POVRCH.MONTÁŽ | nie je vo VK | MTO | Bti | 12.371 | 12.371 |  | 12.371
8012199532844 | 332712 | 10 | C | BT-TLAČIDLO MINISFERA 1M | nie je vo VK | MTO | Bti | 2.08 | 2.08 |  | 2.08
8012199533650 | 332713 | 5 | C | BT-TLAČIDLO MINISFERA 2M | nie je vo VK | MTO | Bti | 3.503 | 3.503 |  | 3.503
8012199533643 | 332714 | 5 | C | BT-MENOVKA MINISFERA 2M | nie je vo VK | MTO | Bti | 8.977 | 8.977 |  | 8.977
8012199533636 | 332715 | 50 | C | BT-ZÁSLEPKA MINISFERA 2M | nie je vo VK | MTO | Bti | 1.533 | 1.533 |  | 1.533
8012199550572 | 332718 | 10 | C | BT-MINISFERA TLAČIDLOVÝ KONTAKT | nie je vo VK | MTO | Bti | 1.137 | 1.137 |  | 1.137
8012199533667 | 332721 | 5 | C | BT-KRYCÍ RÁMIK MINISFERA | nie je vo VK | MTO | Bti | 23.208 | 23.208 |  | 23.208
8012199212814 | 332911 | 1 | C | BT-SFERA-ZÁSLEPKA ALLMETAL | 152 | MTO | Bti | 24.71 | 24.71 |  | 24.71
8012199215822 | 332951 | 1 | C | BT-KRYT PRE ZÁSLEPKU | 152 | MTO | Bti | 24.71 | 24.71 |  | 24.71
8012199226651 | 333014 | 1 | C | BT-ZÁSLEPKA MONOBLOK 1M INOX | nie je vo VK | MTO | Bti | 76.631 | 76.631 |  | 76.631
8012199214047 | 333104 | 1 | C | BT-KRYT MONOBLOK AUDIO 10TL. | nie je vo VK | MTO | Bti | 194.861 | 194.861 |  | 194.861
8012199213941 | 333114 | 1 | C | BT-KRYT MONOBLOK AUDIO 1TL. | nie je vo VK | MTO | Bti | 114.946 | 114.946 |  | 114.946
8012199213965 | 333124 | 1 | C | BT-KRYT MONOBLOK AUDIO 2TL. | nie je vo VK | MTO | Bti | 128.083 | 128.083 |  | 128.083
8012199214009 | 333144 | 1 | C | BT-KRYT MONOBLOK AUDIO 4TL. | nie je vo VK | MTO | Bti | 137.936 | 137.936 |  | 137.936
8012199214023 | 333164 | 1 | C | BT-KRYT MONOBLOK AUDIO 6TL. | nie je vo VK | MTO | Bti | 158.735 | 158.735 |  | 158.735
8012199220031 | 333184 | 1 | C | BT-KRYT MONOBLOK AUDIO 8TL. | nie je vo VK | MTO | Bti | 174.061 | 174.061 |  | 174.061
8012199214610 | 333204 | 1 | C | BT-KRYT MONOBLOK PRÍD.P.12TL. | nie je vo VK | MTO | Bti | 206.903 | 206.903 |  | 206.903
8012199214634 | 333284 | 1 | C | BT-KRYT MONOBLOK PRÍD.P.8TL. | nie je vo VK | MTO | Bti | 169.682 | 169.682 |  | 169.682
8012199223438 | 333614 | 1 | C | BT-KRYT MONOBLOK PRÍD.ZÁMOK | nie je vo VK | MTO | Bti | 202.524 | 202.524 |  | 202.524
8012199553085 | 333714 | 1 | C | BT-SFERA AUDIO KRYT ANTIVANDAL | 154 | MTO | Bti | 372.103 | 372.103 |  | 372.103
8012199713335 | 333715 | 1 | C | BT-KRYT ANTIVANDAL S ALFAN.KL. | 154 | MTO | Bti | 667.782 | 667.782 |  | 667.782
8012199221281 | 333724 | 1 | C | BT-KRYT MONOBLOK S ALFAN.KL. | nie je vo VK | MTO | Bti | 443.364 | 443.364 |  | 443.364
8012199406534 | 333814 | 1 | C | BT-KRYT VONKAJŠIEHO PANELA 1TLAČ. | nie je vo VK | MTO | Bti | 199.497 | 199.497 |  | 199.497
8012199406572 | 333824 | 1 | C | BT-KRYT VONKAJŠIEHO PANELA 2TLAČ. | nie je vo VK | MTO | Bti | 235.836 | 235.836 |  | 235.836
8012199406619 | 333844 | 1 | C | BT-SFERA MONOB.4TLAČ.KAMERA | nie je vo VK | MTO | Bti | 224.419 | 224.419 |  | 224.419
8012199406657 | 333864 | 1 | C | BT-SFERA MONOB.6TLAČ.KAMERA | nie je vo VK | MTO | Bti | 246.313 | 246.313 |  | 246.313
8012199553108 | 333914 | 1 | C | BT-VIDEO PANEL VONK.MONOBLOK | 154 | MTO | Bti | 726.036 | 726.036 |  | 726.036
8012199713342 | 333915 | 1 | C | BT-SFERA-ANTIVANDAL PANEL | 154 | MTO | Bti | 883.018 | 883.018 |  | 883.018
8012199406695 | 333934 | 1 | C | BT-SFERA-MONOBLOK VIDEO PANEL | nie je vo VK | MTO | Bti | 426.975 | 426.975 |  | 426.975
8012199232362 | 334002 | 1 | C | BT-PIVOT AUDIO TELEFON BIELY | nie je vo VK | MTO | Bti | 30.739 | 30.739 |  | 30.739
8012199232331 | 334202 | 1 | C | BT-SPRINT AUDIO TELEFON BIELY | nie je vo VK | MTO | Bti | 16.703 | 16.703 |  | 16.703
8012199685151 | 334704 | 1 | C | BT-SWING AUDIO TEL ANALOG BIELY | nie je vo VK | MTO | Bti | 26.635 | 26.635 |  | 26.635
8012199362724 | 335919 | 1 | C | BT-PREVODNÍK PRE PC K.RS232 | nie je vo VK | MTO | Bti | 50.511 | 50.511 |  | 50.511
8012199216553 | 336000 | 1 | C | BT-NAPÁJ. ZDROJ AUDIO ANALOG | nie je vo VK | MTO | Bti | 37.551 | 37.551 |  | 37.551
8012199211336 | 336220 | 1 | C | BT-RELÉ PRÍDAVNÉ | nie je vo VK | MTO | Bti | 34.484 | 34.484 |  | 34.484
8012199211350 | 336230 | 1 | C | BT-ČASOVÉ RELÉ OSVETL.SCHODOV | nie je vo VK | MTO | Bti | 67.551 | 67.551 |  | 67.551
8012199220338 | 336803 | 1 | C | BT-KÁBEL 60CM | nie je vo VK | MTO | Bti | 6.13 | 6.13 |  | 6.13
8012199295442 | 336842 | 1 | C | BT-TRANSFORMÁTOR 230/12V | nie je vo VK | MTO | Bti | 29.343 | 29.343 |  | 29.343
8012199654362 | 336904 | 1 | C | BT-KÁBEL 2 VODIČE 200M | 157 | MTS | Bti | 141.434 | 141.434 |  | 141.434
8012199211374 | 336910 | 6 | C | BT-ZVONČEK PRÍDAVNÝ | nie je vo VK | MTO | Bti | 20.909 | 20.909 |  | 20.909
8012199209234 | 337102 | 1 | C | BT-DRŽIAK PRE AUDIO TELEFÓN | nie je vo VK | MTO | Bti | 10.539 | 10.539 |  | 10.539
8012199209197 | 337122 | 1 | C | BT-DRŽIAK PRE VIDEO TELEFÓN | nie je vo VK | MTO | Bti | 19.595 | 19.595 |  | 19.595
8012199726564 | 337320 | 1 | C | BT-KONVERTOR | nie je vo VK | MTO | Bti | 84.305 | 84.305 |  | 84.305
8012199932958 | 339213 | 1 | C | BT-OUTDOOR RÁMIK 3M OCEL | nie je vo VK | MTO | Bti | 558.554 | 558.554 |  | 558.554
8012199932965 | 339223 | 1 | C | BT-OUTDOOR RÁMIK 3M MOSAZ | nie je vo VK | MTO | Bti | 668.292 | 668.292 |  | 668.292
8012199933153 | 339313 | 1 | C | BT-OUTDOOR MONT. KRABICA 3M | nie je vo VK | MTO | Bti | 75.41 | 75.41 |  | 75.41
8012199380834 | 342150 | 1 | C | BT-AUDIO MODUL MAX 26 TEL. | nie je vo VK | MTO | Bti | 115.919 | 115.919 |  | 115.919
8012199519869 | 342170 | 1 | C | BT-AUDIOMODUL 2 VODIČE | 152 | MTS | Bti | 144.626 | 144.626 |  | 144.626
8012199220253 | 342200 | 1 | C | BT-SFERA MENOVKA | 152 | MTO | Bti | 35.975 | 35.975 |  | 35.975
8012199218267 | 342240 | 1 | C | BT-SFERA-DIGIT. TLAČ. MODUL | 152 | MTO | Bti | 44.697 | 44.697 |  | 44.697
8012199502380 | 342350 | 1 | C | BT-AUDIOMUDUL 2 VODIČE 4TL. | 152 | MTO | Bti | 136.841 | 136.841 |  | 136.841
8012199937380 | 342461 | 1 | C | BT-KRYT AUDIO/VIDEO JEDN. BEZ TL. | 152 | MTO | Bti | 18.675 | 18.675 |  | 18.675
8012199937397 | 342471 | 1 | C | BT-KRYT AUDIO/VIDEO JEDN.1TL. | 152 | MTS | Bti | 23.427 | 23.427 |  | 23.427
8012199224787 | 342480 | 1 | C | BT-MODUL 2X4 TLAČIDLÁ | 152 | MTS | Bti | 60.757 | 60.757 |  | 60.757
8012199937403 | 342481 | 1 | C | BT-KRYT AUDIO/VIDEO JEDN.2TL. | 152 | MTS | Bti | 26.054 | 26.054 |  | 26.054
8012199520476 | 342510 | 1 | C | BT-SFERA-BW KAMEROVÝ MODUL | 152 | MTO | Bti | 264.343 | 264.343 |  | 264.343
8012199726823 | 342550 | 1 | C | BT-MODUL FAREBNEJ KAMERY | 152 | MTO | Bti | 353.408 | 353.408 |  | 353.408
8012199915272 | 342560 | 1 | C | BT-MODUL AUDIO VIDEO FARBA | 152 | MTS | Bti | 391.74 | 391.74 |  | 391.74
8012199219950 | 342600 | 1 | C | BT-ALFANUMERICKÝ MODUL | 152 | MTO | Bti | 290.102 | 290.102 |  | 290.102
8012199245058 | 342610 | 1 | C | BT-SFERA-DIGITAL.KLÁVESNICA | 152 | MTO | Bti | 153.711 | 153.711 |  | 153.711
8012199544397 | 342630 | 1 | C | BT-AUDIO MODUL PRE MONOBLOK | 152 | MTO | Bti | 360.476 | 360.476 |  | 360.476
8012199556840 | 342640 | 1 | C | BT-NUMERICKÁ KLÁVES.MODUL | 152 | MTO | Bti | 86.485 | 86.485 |  | 86.485
8012199533797 | 342702 | 4 | C | BT-MINISFERA AUDIO JEDN.6TL. | nie je vo VK | MTO | Bti | 120.42 | 120.42 |  | 120.42
8012199532783 | 342704 | 4 | C | BT-MINISFERA TL.MODUL 10TL. | nie je vo VK | MTO | Bti | 71.157 | 71.157 |  | 71.157
8012199533674 | 342708 | 4 | C | BT-MINISFERA A/V.MODUL 10TL. | nie je vo VK | MTO | Bti | 370.275 | 370.275 |  | 370.275
8012199653518 | 342911 | 1 | C | BT-AUDIOPANEL | nie je vo VK | MTO | Bti | 111.662 | 111.662 |  | 111.662
8012199784205 | 342951 | 1 | C | BT-VIDEOPANEL BW | nie je vo VK | MTO | Bti | 214.652 | 214.652 |  | 214.652
8012199784229 | 342961 | 1 | C | BTLIN-Č/B VIDEO-PANEL 2TL 2VOD | nie je vo VK | MTO | Bti | 227.483 | 227.483 |  | 227.483
8012199818221 | 342971 | 1 | C | BT-VSTUPNÝ PANEL POVRCH | nie je vo VK | MTO | Bti | 169.682 | 169.682 |  | 169.682
8012199818238 | 342972 | 1 | C | BT-VSTUPNÝ PANEL POVRCH 2TL. | nie je vo VK | MTO | Bti | 187.821 | 187.821 |  | 187.821
8012199818245 | 342981 | 1 | C | BT-LINEA VIDEO Č/B ANTIVANDAL 1TL. | nie je vo VK | MTO | Bti | 284.414 | 284.414 |  | 284.414
8012199818252 | 342982 | 1 | C | BT-LINEA VIDEO Č/B ANTIVANDAL 2TL. | nie je vo VK | MTO | Bti | 316.612 | 316.612 |  | 316.612
8012199818269 | 342991 | 1 | C | BT-LINEA VIDEO FARBA ANTIVANDAL 1TL. | nie je vo VK | MTO | Bti | 295.147 | 295.147 |  | 295.147
8012199818276 | 342992 | 1 | C | BT-LINEA VIDEO FARBA ANTIVANDAL 2TL. | nie je vo VK | MTO | Bti | 338.077 | 338.077 |  | 338.077
8012199956305 | 343001 | 1 | C | BT-LINEA2000, FAR., 1 TL. | nie je vo VK | MTO | Bti | 573.1 | 573.1 |  | 573.1
8012199956312 | 343002 | 1 | C | BTLIN-VIDEO VSTUP. PANEL 2 BYTY | nie je vo VK | MTO | Bti | 708.56 | 708.56 |  | 708.56
8012199516011 | 344032 | 1 | C | BT-AUDIO TELEFÓN PIVOT 2V.BIELY | 156 | MTO | Bti | 59.444 | 59.444 |  | 59.444
8012199902906 | 344082 | 1 | C | BT POLYX AUDIO HANDS-FREE 2V | 156 | MTO | Bti | 118.059 | 118.059 |  | 118.059
8012199517803 | 344102 | 1 | C | BT-PIVOT-BW VIDEOTELEFÓN | 156 | MTO | Bti | 241.543 | 241.543 |  | 241.543
8012199726977 | 344122 | 1 | C | BT-VIDEOTELEFÓN FAREBNÝ 2 VOD. | 156 | MTO | Bti | 402.214 | 402.214 |  | 402.214
8005543404324 | 344163 | 1 | C | T-POLYX PAMAT. JEDN. 3,5" | 156 | MTO | Bti | 450.769 | 450.769 |  | 450.769
8012199949949 | 344192 | 1 | C | BT-POLYX VIDEO ZÁKLADNÝ | 156 | MTS | Bti | 275.828 | 275.828 |  | 275.828
8012199379845 | 344202 | 1 | C | BT-AUDIOTEL.2 VODIČE SPRINT | nie je vo VK | MTO | Bti | 25.069 | 25.069 |  | 25.069
8012199359595 | 344212 | 1 | C | BT-AUDIOTEL.2 VODIČE SPRINT | 156 | MTO | Bti | 28.901 | 28.901 |  | 28.901
8012199685175 | 344704 | 1 | C | BT-AUDIOTEL.2 VODIČE SWING | 156 | MTO | Bti | 58.458 | 58.458 |  | 58.458
8012199682518 | 344804 | 1 | C | BT-VIDEOTEL.Č/B 2 VODIČE SWING | 156 | MTO | Bti | 230.751 | 230.751 |  | 230.751
8012199800981 | 344824 | 1 | C | BT-VIDEOTEL.FARBA 2 VODIČE SWING | 156 | MTO | Bti | 262.949 | 262.949 |  | 262.949
8012199992457 | 344832 | 1 | C | BT-SWING VIDEO TEL 2VOD ZÁKLAD. | 156 | MTO | Bti | 162.258 | 162.258 |  | 162.258
8012199841090 | 346000 | 1 | C | BT-NAPÁJACÍ ZDROJ | 157 | MTS | Bti | 90.118 | 90.118 |  | 90.118
8012199375342 | 346010 | 1 | C | BT-NAPÁJ.ZDROJ PRE 2W AUDIO | nie je vo VK | MTO | Bti | 90.118 | 90.118 |  | 90.118
8012199955933 | 346020 | 1 | C | BT-ZDROJ NAPÁJANIA PRÍD.600MA | 157 | MTS | Bti | 77.275 | 77.275 |  | 77.275
8012199956022 | 346030 | 1 | C | BT-ZDROJ NAP. COMP. 600MA | nie je vo VK | MTS | Bti | 84.788 | 84.788 |  | 84.788
8012199211664 | 346200 | 1 | C | BT-DIGITAL.ČASOVÉ RELÉ | 157 | MTO | Bti | 119.553 | 119.553 |  | 119.553
8012199450810 | 346230 | 1 | C | BT-RELÉ | 157 | MTO | Bti | 97.75 | 97.75 |  | 97.75
8012199772578 | 346250 | 1 | C | BT-RELÉ EL. ZÁMKU | nie je vo VK | MTO | Bti | 32.302 | 32.302 |  | 32.302
8012199933801 | 346260 | 1 | C | BT-PRÍD. RELÉ | nie je vo VK | MTO | Bti | 71.908 | 71.908 |  | 71.908
8012199843063 | 346300 | 1 | C | BT-SOFTWARE | nie je vo VK | MTO | Bti | 1258.934 | 1258.934 |  | 1258.934
8005543408025 | 346310 | 1 | C | BT-SWITCHBOARD | 156 | MTO | Bti | 764.161 | 764.161 |  | 764.161
8012199520209 | 346812 | 1 | C | BT-PRÍD.4 TLAČIDLÁ BIELE | nie je vo VK | MTO | Bti | 34.521 | 34.521 |  | 34.521
8012199523071 | 346830 | 1 | C | BT-VIDEOADAPTÉR | 157 | MTS | Bti | 29.57 | 29.57 |  | 29.57
8012199838397 | 346833 | 1 | C | BT-MODUL PRE ZVONČEK | nie je vo VK | MTO | Bti | 32.076 | 32.076 |  | 32.076
8012199806716 | 346841 | 1 | C | BT-VIDEODISTRIBÚTOR | 157 | MTS | Bti | 34.557 | 34.557 |  | 34.557
8012199775425 | 346850 | 1 | C | BT-APARTMENT INTERFACE | 157 | MTO | Bti | 172.97 | 172.97 |  | 172.97
8012199787862 | 346851 | 1 | C | BT-RISER INTERFACE | 157 | MTO | Bti | 174.06 | 174.06 |  | 174.06
8012199643991 | 346870 | 1 | C | BT-VIDEO ZOSILOVAČ 2 VOD | nie je vo VK | MTO | Bti | 47.76 | 47.76 |  | 47.76
8012199834535 | 346890 | 1 | C | BT-PREVODNÍK IP/2VODIČ | nie je vo VK | MTO | Bti | 908.622 | 908.622 |  | 908.622
8012199210513 | 346902 | 1 | C | BT-PREPOJOVACÍ KÁBEL | nie je vo VK | MTO | Bti | 7.086 | 7.086 |  | 7.086
8012199219820 | 346903 | 1 | C | BT-KONEKTOR VIAC AKO 26 TLAČ. | nie je vo VK | MTO | Bti | 22.893 | 22.893 |  | 22.893
8012199416663 | 346991 | 1 | C | BT-UNIVERZÁL.AUDIO JEDNOTKA | nie je vo VK | MTO | Bti | 125.893 | 125.893 |  | 125.893
8012199416687 | 346992 | 1 | C | BT-UNIVERZÁL.TLAČ.MODUL | nie je vo VK | MTO | Bti | 49.263 | 49.263 |  | 49.263
8012199726717 | 347400 | 1 | C | BT-A/V PREVODNÍK KOAX./2 VODIČE | 157 | MTO | Bti | 122.909 | 122.909 |  | 122.909
8012199725024 | 348200 | 10 | C | BT-KĽÚČENKA ČIERNA | nie je vo VK | MTO | Bti | 8.741 | 8.741 |  | 8.741
8012199725031 | 348201 | 10 | C | BT-KĽÚČENKA ČERVENÁ | nie je vo VK | MTO | Bti | 8.741 | 8.741 |  | 8.741
8012199725048 | 348202 | 10 | C | BT-KĽÚČENKA ZELENÁ | nie je vo VK | MTO | Bti | 8.741 | 8.741 |  | 8.741
8012199725055 | 348203 | 10 | C | BT-KĽÚČENKA MODRÁ | nie je vo VK | MTO | Bti | 8.741 | 8.741 |  | 8.741
8012199725062 | 348204 | 10 | C | BT-KĽÚČENKA ORANŽOVÁ | nie je vo VK | MTO | Bti | 8.741 | 8.741 |  | 8.741
8012199725079 | 348205 | 10 | C | BT-KĽÚČENKA ŠEDÁ | nie je vo VK | MTO | Bti | 8.741 | 8.741 |  | 8.741
8012199725086 | 348206 | 10 | C | BT-KĽÚČENKA ŽLTÁ | nie je vo VK | MTO | Bti | 8.741 | 8.741 |  | 8.741
8012199944760 | 348402 | 1 | C | BT-PROGRAMÁTOR KĽÚČENIEK | nie je vo VK | MTO | Bti | 122.258 | 122.258 |  | 122.258
8012199932996 | 349140 | 1 | C | BT-OUTDOOR BLOK ELEKTRONIKY | nie je vo VK | MTO | Bti | 1489.424 | 1489.424 |  | 1489.424
8012199747385 | 349210 | 1 | C | AX-RÁMIK PRE VIDEOC.HLINÍK | nie je vo VK | MTO | Bti | 239.405 | 239.405 |  | 239.405
8012199747392 | 349211 | 1 | C | AX-RÁMIK PRE VIDEOC.KRIŠTÁĽ | nie je vo VK | MTO | Bti | 239.405 | 239.405 |  | 239.405
8012199747408 | 349212 | 1 | C | AX-RÁMIK PRE VIDEOC.TEAK | nie je vo VK | MTO | Bti | 239.405 | 239.405 |  | 239.405
8005543417744 | 349241 | 1 | C | AX-KRYT VID.DISP ETÉRIS HL | nie je vo VK | MTO | Bti | 34.884 | 34.884 |  | 34.884
8005543417751 | 349242 | 1 | C | AX-KRYT VID.DISP ETÉRIS ANTR. | nie je vo VK | MTO | Bti | 25.008 | 25.008 |  | 25.008
8005543417768 | 349243 | 1 | C | AX-KRYT VID.DISP ETÉRIS BIELY | nie je vo VK | MTO | Bti | 34.884 | 34.884 |  | 34.884
8012199747378 | 349310 | 1 | C | AX-VIDEOCENTRÁLA | nie je vo VK | MTO | Bti | 1378.715 | 1378.715 |  | 1378.715
8012199787848 | 349311 | 1 | C | AX-VNÚTORNÝ VIDEOTEL.HLINÍK | nie je vo VK | MTO | Bti | 673.326 | 673.326 |  | 673.326
8012199787855 | 349312 | 1 | C | AX-VNÚTORNÝ VIDEOTEL.ANTRAC. | nie je vo VK | MTO | Bti | 673.326 | 673.326 |  | 673.326
8012199987743 | 349313 | 1 | C | AX-VNÚTORNÝ VIDEOTEL.BIELY | nie je vo VK | MTO | Bti | 673.326 | 673.326 |  | 673.326
8012199894874 | 349319 | 1 | C | BT-STOJAN PRE DOTYK.PANEL | nie je vo VK | MTO | Bti | 28.119 | 28.119 |  | 28.119
8012199942766 | 349320 | 1 | C | AX-VIDEO STANICA NIGHTER | nie je vo VK | MTO | Bti | 1706.483 | 1706.483 |  | 1706.483
8012199942780 | 349321 | 1 | C | AX-VIDEO STANICA WHICE | nie je vo VK | MTO | Bti | 1706.483 | 1706.483 |  | 1706.483
8005543416464 | 349340 | 1 | C | AX-VIDEO DISPLEJ ETÉRIS | nie je vo VK | MTO | Bti | 822.314 | 822.314 |  | 822.314
8012199780283 | 349412 | 1 | C | AX-ZVONČEK HLINÍK | nie je vo VK | MTO | Bti | 113.29 | 113.29 |  | 113.29
8012199780290 | 349413 | 1 | C | AX-ZVONČEK ANTRACIT | nie je vo VK | MTO | Bti | 113.29 | 113.29 |  | 113.29
8012199815732 | 349414 | 1 | C | AX-SCS ZÁSUVKA 8 KONTAKTOV | nie je vo VK | MTO | Bti | 23.513 | 23.513 |  | 23.513
8012199815756 | 349415 | 1 | C | AX-SCS ZÁSUVKA 8 KONTAKTOV | nie je vo VK | MTO | Bti | 23.513 | 23.513 |  | 23.513
8012199987750 | 349418 | 1 | C | AX-SCS ZÁSUVKA 8 KONTAKTOV | nie je vo VK | MTO | Bti | 23.513 | 23.513 |  | 23.513
8424748640014 | 364001 | 1 | C | PREP.KÁBEL PRE TLAČ. MODULY | nie je vo VK | MTO | Saa | 4.361 | 4.361 |  | 4.361
8424748640342 | 364034 | 1 | C | NAPÁJACÍ ZDROJ E34 | nie je vo VK | MTO | Saa | 43.969 | 43.969 |  | 43.969
3245063641402 | 364140 | 1 | C | KÁBEL PRE PC VRÁTANE SOFTWARE | nie je vo VK | MTO | Saa | 33.794 | 33.794 |  | 33.794
3245063642409 | 364240 | 1 | C | TELEFÓN UNIVERZÁL BIELY | 150 | MTS | Saa | 25.074 | 25.074 |  | 25.074
3245063643109 | 364310 | 1 | C | AUDIOPANEL S400 | nie je vo VK | MTO | Saa | 476.205 | 476.205 |  | 476.205
3245063643154 | 364315 | 1 | C | PANEL PRE MENOVKY | nie je vo VK | MTO | Saa | 52.547 | 52.547 |  | 52.547
3245063643505 | 364350 | 1 | C | S400 BW PANEL | nie je vo VK | MTO | Saa | 914.096 | 914.096 |  | 914.096
3245063643550 | 364355 | 1 | C | TLAČIDLOVÝ PANEL S MENOVKAMI | nie je vo VK | MTO | Saa | 75.584 | 75.584 |  | 75.584
3245063643574 | 364357 | 1 | C | FAREB.DIG.VIDEO PANEL | nie je vo VK | MTO | Saa | 1039.273 | 1039.273 |  | 1039.273
8424748744408 | 364440 | 1 | C | DRŽIAK NA STENU B-71 | nie je vo VK | MTO | Saa | 17.952 | 17.952 |  | 17.952
8424748744729 | 364472 | 1 | C | VIDEODISTRIBUČNÁ JEDNOTKA | nie je vo VK | MTO | Saa | 49.42 | 49.42 |  | 49.42
3245063644731 | 364473 | 1 | C | VIDEODISTRIBÚTOR CENTRÁLNY | nie je vo VK | MTO | Saa | 49.42 | 49.42 |  | 49.42
3245063645127 | 364512 | 1 | C | ŠKATUĽA INŠTAL. PRE AUDIO S500 | nie je vo VK | MTO | Saa | 26.164 | 26.164 |  | 26.164
3245063645158 | 364515 | 1 | C | PANEL PRE MENOVKY SR-500 | nie je vo VK | MTO | Saa | 174.241 | 174.241 |  | 174.241
3245063645509 | 364550 | 1 | C | VIDEO PANEL S-500 ČB | nie je vo VK | MTO | Saa | 1477.15 | 1477.15 |  | 1477.15
3245063645523 | 364552 | 1 | C | ŠKATUĽA INŠTAL. PRE VIDEO S500 | nie je vo VK | MTO | Saa | 28.343 | 28.343 |  | 28.343
3245063645554 | 364555 | 1 | C | VIDEO PANEL PRE MENOVKY S-500 | nie je vo VK | MTO | Saa | 217.667 | 217.667 |  | 217.667
8424748750027 | 365002 | 1 | C | ZDROJ E-32 | nie je vo VK | MTO | Saa | 55.961 | 55.961 |  | 55.961
8424748650044 | 365004 | 1 | C | ZDROJ E-30 PRE KON. AUDIOVRÁT. | nie je vo VK | MTS | Saa | 26.564 | 26.564 |  | 26.564
3245063650084 | 365008 | 1 | C | ELEK. JEDNOTKA PRE TLAČ PANEL | nie je vo VK | MTO | Saa | 31.179 | 31.179 |  | 31.179
8424748650099 | 365009 | 1 | C | ZDROJ NAPÁJACÍ E-40 | nie je vo VK | MTO | Saa | 59.522 | 59.522 |  | 59.522
8424748650112 | 365011 | 1 | C | AUDIOSYSTÉM ZAP.MONT. -1 BYT | 148 | MTS | Saa | 96.296 | 96.296 |  | 96.296
3245063650121 | 365012 | 1 | C | AUDIOSYSTÉM ZAP.MONT. -2 BYTY | 148 | MTS | Saa | 115.919 | 115.919 |  | 115.919
8424748650136 | 365013 | 1 | C | AUDIOSYSTÉM ZAP.MONT. -3 BYTY | 148 | MTO | Saa | 171.516 | 171.516 |  | 171.516
8424748650143 | 365014 | 1 | C | AUDIOSYSTÉM ZAP.MONT. -4 BYTY | 148 | MTO | Saa | 182.78 | 182.78 |  | 182.78
8424748650150 | 365015 | 1 | C | AUDIOSYSTÉM ZAP.MONT.-5 BYTOV | 148 | MTO | Saa | 216.577 | 216.577 |  | 216.577
8424748650167 | 365016 | 1 | C | AUDIOSYSTÉM ZAP.MONT.-6 BYTOV | 148 | MTO | Saa | 228.931 | 228.931 |  | 228.931
3245063650183 | 365018 | 1 | C | AUDIOSYSTÉM ZAP.MONT.8BYTOV | 148 | MTO | Saa | 265.633 | 265.633 |  | 265.633
3245063650916 | 365091 | 1 | C | AUDIO INTERFACE KONVENČNÝ | nie je vo VK | MTO | Saa | 57.452 | 57.452 |  | 57.452
3245063650930 | 365093 | 1 | C | AUDIO INTERFACE DIG. | nie je vo VK | MTO | Saa | 160.797 | 160.797 |  | 160.797
3245063650961 | 365096 | 1 | C | VIDEOINTERFACE | nie je vo VK | MTO | Saa | 220.464 | 220.464 |  | 220.464
3245063651005 | 365100 | 1 | C | ZÁSLEPKA AUDIO/VIDEO ZAPUS.AL | nie je vo VK | MTO | Saa | 9.157 | 9.157 |  | 9.157
8424748014396 | 365110 | 1 | C | TLAČ. PANEL JEDNORADOVÝ 1B. AL | nie je vo VK | MTO | Saa | 8.25 | 8.25 |  | 8.25
8424748014402 | 365120 | 1 | C | TLAČ. PANEL JEDNORADOVÝ 2B. AL | nie je vo VK | MTO | Saa | 10.466 | 10.466 |  | 10.466
8424748014419 | 365130 | 1 | C | TLAČ. PANEL JEDNORADOVÝ 3B. AL | nie je vo VK | MTO | Saa | 12.901 | 12.901 |  | 12.901
8424748014426 | 365140 | 1 | C | TLAČ. PANEL JEDNORADOVÝ 4B. AL | nie je vo VK | MTO | Saa | 14.498 | 14.498 |  | 14.498
8424748651706 | 365170 | 1 | C | VIDEO TLAČIDL.PANEL BEZ TLAČ. | nie je vo VK | MTO | Saa | 8.866 | 8.866 |  | 8.866
8424748014525 | 365180 | 1 | C | AUDIOMODUL BEZ TLAČ.AL. | nie je vo VK | MTO | Saa | 6.758 | 6.758 |  | 6.758
8424748651904 | 365190 | 1 | C | KRYTKA VIDEO BEZ TLAČ. AL | nie je vo VK | MTO | Saa | 10.029 | 10.029 |  | 10.029
8424748014556 | 365220 | 1 | C | MODULÁRNY KRYT 2 TLAČIDLÁ | nie je vo VK | MTO | Saa | 9.739 | 9.739 |  | 9.739
8424748014563 | 365240 | 1 | C | TLAČ. PANEL DVOJRADOVÝ 4B. AL | nie je vo VK | MTO | Saa | 12.719 | 12.719 |  | 12.719
8424748014600 | 365260 | 1 | C | TLAČ. PANEL DVOJRADOVÝ 6B. AL | nie je vo VK | MTO | Saa | 14.608 | 14.608 |  | 14.608
8424748014631 | 365280 | 1 | C | TLAČ. PANEL DVOJRADOVÝ 8B. AL | nie je vo VK | MTO | Saa | 17.952 | 17.952 |  | 17.952
8424748014709 | 365310 | 1 | C | AUDIOMODUL S 1 TLAČ.AL. | nie je vo VK | MTO | Saa | 9.375 | 9.375 |  | 9.375
8424748014716 | 365320 | 1 | C | AUDIOMODUL S 2 TLAČ.AL. | nie je vo VK | MTO | Saa | 12.355 | 12.355 |  | 12.355
8424743653712 | 365371 | 1 | C | STRIESKA 1 MOD ZAP.M. | 148 | MTO | Saa | 15.988 | 15.988 |  | 15.988
3245063653726 | 365372 | 1 | C | ŠTÍT 2M PRE ZAPUST. MONTÁŽ | 148 | MTO | Saa | 64.041 | 64.041 |  | 64.041
8424748014761 | 365420 | 1 | C | KRYT PRE AUDIO JEDNOTKU 2 TLAČ | nie je vo VK | MTO | Saa | 11.592 | 11.592 |  | 11.592
8424748014792 | 365440 | 1 | C | AUDIOMODUL S 2 TLAČ.2 RADY,AL. | nie je vo VK | MTO | Saa | 12.719 | 12.719 |  | 12.719
3245063654839 | 365483 | 1 | C | RÁMIK PRE PANEL 6 MODUL | nie je vo VK | MTO | Saa | 28.706 | 28.706 |  | 28.706
8424748655100 | 365510 | 1 | C | KRYT PRE VIDEO JEDNOTKU 1 TLAČ | nie je vo VK | MTO | Saa | 11.991 | 11.991 |  | 11.991
8424748655209 | 365520 | 1 | C | KRYT PRE VIDEO JEDNOTKU 2 TLAČ | nie je vo VK | MTO | Saa | 15.734 | 15.734 |  | 15.734
8424748014853 | 365601 | 1 | C | KRABICA 1M ZAP. AUDIO VIDEO | nie je vo VK | MTO | Saa | 6.178 | 6.178 |  | 6.178
8424748014860 | 365602 | 1 | C | KRABICA PRE ZAPUSTENÚ MONTÁŽ | nie je vo VK | MTO | Saa | 8.685 | 8.685 |  | 8.685
3245063656031 | 365603 | 1 | C | KRABICA 3 M ZAP. AUDIO VIDEO | nie je vo VK | MTO | Saa | 11.119 | 11.119 |  | 11.119
8424748656107 | 365610 | 1 | C | RÁM MONTÁŽNY 1M AUD.VIDEO | nie je vo VK | MTO | Saa | 23.22 | 23.22 |  | 23.22
8424748656206 | 365620 | 1 | C | RÁM MONTÁŽNY 2M AUD.VIDEO | nie je vo VK | MTO | Saa | 26.564 | 26.564 |  | 26.564
8424748656305 | 365630 | 1 | C | RÁM MONTÁŽNY 3M AUD.VIDEO | nie je vo VK | MTO | Saa | 30.342 | 30.342 |  | 30.342
8005543401972 | 366311 | 1 | C | BT-SWING SFERA Č/B SADA 1BYT 2V | 158 | MTO | Bti | 470.861 | 470.861 |  | 470.861
8012199752785 | 367211 | 1 | C | BT-SWING SF AUDIOSET 1BYT 2VOD | 158 | MTO | Bti | 253.247 | 253.247 |  | 253.247
8012199752808 | 367221 | 1 | C | BT-SWING SF AUDIOSET 2BYT 2VOD | 158 | MTO | Bti | 316.768 | 316.768 |  | 316.768
8012199787978 | 367511 | 1 | C | BT-SWING ANTI BAR VIDEOSET 1BYT 2V | 158 | MTO | Bti | 677.3 | 677.3 |  | 677.3
8012199787985 | 367521 | 1 | C | BT-SWING ANTI BAR VIDEOSET 2BYT 2V | 158 | MTO | Bti | 979.48 | 979.48 |  | 979.48
8012199815688 | 368111 | 1 | C | BT-SWING ANTI AUDIOSET 1BYT 2V | 158 | MTO | Bti | 272.608 | 272.608 |  | 272.608
8012199815695 | 368121 | 1 | C | BT-SWING ANTI AUDIOSET 2BYT 2V | 158 | MTO | Bti | 316.768 | 316.768 |  | 316.768
8012199815664 | 369111 | 1 | C | BT-SWING SF BAR VIDEOSET 1BYT 2V | 158 | MTO | Bti | 753.574 | 753.574 |  | 753.574
8012199815671 | 369121 | 1 | C | BT-SWING SF BAR VIDEOSET 2BYT 2V | 158 | MTO | Bti | 979.48 | 979.48 |  | 979.48
3245063692008 | 369200 | 1 | C | VIDEOKIT LEGRAND BIELY | 151 | MTS | Saa | 234.6 | 234.6 |  | 234.6
3245063692053 | 369205 | 1 | C | VIDEOKIT LEGRAND PRÍD. PANEL BIELY | 151 | MTS | Saa | 125.46 | 125.46 |  | 125.46
3245063692107 | 369210 | 1 | C | VIDEOKIT LEGRAND ČIERNY | 151 | MTS | Saa | 234.6 | 234.6 |  | 234.6
3245063692152 | 369215 | 1 | C | VIDEOKIT LEGRAND PRÍD. PANEL ČIERNY | 151 | MTS | Saa | 125.46 | 125.46 |  | 125.46
8005543408032 | 369411 | 1 | C | BT-POLYX+LIN2000 BA.SADA 1BYT 2V POVRCH. | 158 | MTO | Bti | 677.3 | 677.3 |  | 677.3
8005543408049 | 369421 | 1 | C | BT-POLYX+LIN2000 BA.SADA 2BYTY 2V POVRCH. | 158 | MTO | Bti | 979.48 | 979.48 |  | 979.48
8005543408018 | 369511 | 1 | C | BT-POLYX+LIN2000 BA.SADA 1BYT 2V ZAPUST. | 158 | MTO | Bti | 677.3 | 677.3 |  | 677.3
8005543408001 | 369521 | 1 | C | BT-POLYX+LIN2000 BA.SADA 2BYTY 2V ZAPUST. | 158 | MTO | Bti | 979.48 | 979.48 |  | 979.48
8424748740202 | 374020 | 1 | C | AUDIOTELEFÓN PRÍDAVNÝ 2 VODIČE | nie je vo VK | MTO | Saa | 27.326 | 27.326 |  | 27.326
3245063742000 | 374200 | 10 | C | AUDIOTELEFÓN PRÍDAVNÝ BIELY | 148 | MTS | Saa | 20.532 | 20.532 |  | 20.532
3245063749009 | 374900 | 1 | C | ZÁMOK ELEKTRICKÝ 12V | 148 | MTS | Saa | 17.078 | 17.078 |  | 17.078
8424748750003 | 375000 | 1 | C | CENTRÁLA OVLÁDACIA PRE 2.VSTUP | nie je vo VK | MTO | Saa | 57.633 | 57.633 |  | 57.633
8424748750034 | 375003 | 1 | C | VÝHYBKA E-53 | nie je vo VK | MTO | Saa | 79.727 | 79.727 |  | 79.727
8424748750065 | 375006 | 1 | C | CENTRÁLA DIGITÁLNA | nie je vo VK | MTO | Saa | 145.607 | 145.607 |  | 145.607
3245063757103 | 375710 | 1 | C | AUDIOSYSTÉM POVRCH.MON -1 BYT | 149 | MTO | Saa | 101.711 | 101.711 |  | 101.711
8424748757200 | 375720 | 1 | C | AUDIOSYSTÉM POVRCH.MON 2 BYTY | 149 | MTO | Saa | 122.46 | 122.46 |  | 122.46
3245063757301 | 375730 | 1 | C | SÚPRAVA AUDIOVRÁTNIK PRE 3 B. | 149 | MTO | Saa | 151.894 | 151.894 |  | 151.894
8424748757408 | 375740 | 1 | C | SÚPRAVA AUDIO-VRÁTNIK 4 BYTY | 149 | MTO | Saa | 167.883 | 167.883 |  | 167.883
3245063757608 | 375760 | 1 | C | AUDIOSYSTÉM POVRCH.MON 6 BYTOV | 149 | MTO | Saa | 227.113 | 227.113 |  | 227.113
3245063757707 | 375770 | 1 | C | AUDIOSYSTÉM 1 ÚČ. - 2 VODIČE | nie je vo VK | MTS | Saa | 111.921 | 111.921 |  | 111.921
8424748758108 | 375810 | 1 | C | STRIEŠKA PRE VONKAJŠÍ PANEL | 149 | MTO | Saa | 30.706 | 30.706 |  | 30.706
3245063866232 | 386623 | 50 | C | MATICA PG11 | nie je vo VK | MTO | Ind | 0.162 | 0.162 |  | 0.162
3245063866249 | 386624 | 50 | C | MATICA PG13,5 | nie je vo VK | MTO | Ind | 0.224 | 0.224 |  | 0.224
3245063871212 | 387121 | 1 | C | RTA KRABICA ATEX 129X104X65 | nie je vo VK | MTO | Ind | 13.53 | 13.53 |  | 13.53
3245063871243 | 387124 | 1 | C | RTA KRABICA ATEX 239X204X90 | nie je vo VK | MTO | Ind | 35.363 | 35.363 |  | 35.363
3245063871250 | 387125 | 1 | C | RTA KRABICA ATEX 290X250X120 | nie je vo VK | MTO | Ind | 57.4 | 57.4 |  | 57.4
3245063871915 | 387191 | 50 | C | FTR RÚRKA VN.PRIEM.12MM | nie je vo VK | MTO | Ind | 6.343 | 6.343 |  | 6.343
8012199414072 | 391613 | 1 | C | LIVING-VIDEOKAMERA 2MOD | nie je vo VK | MTO | Bti | 243.069 | 243.069 |  | 243.069
8012199800899 | 391642 | 1 | C | BT-KAMERA EXT. FAREBNÁ | nie je vo VK | MTO | Bti | 603.312 | 603.312 |  | 603.312
8012199815701 | 391651 | 1 | C | AX-FAREBNÁ KAMERA HLINÍK | nie je vo VK | MTO | Bti | 264.699 | 264.699 |  | 264.699
8012199815718 | 391652 | 1 | C | AX-FAREBNÁ KAMERA ANTACIT | nie je vo VK | MTO | Bti | 264.699 | 264.699 |  | 264.699
8012199823980 | 391661 | 1 | C | AX-FAREBNÁ KAMERA HLINÍK KOAX-. | nie je vo VK | MTO | Bti | 295.147 | 295.147 |  | 295.147
8012199823997 | 391662 | 1 | C | AX-FAREBNÁ KAMERA ANTACIT KOAX- | nie je vo VK | MTO | Bti | 295.147 | 295.147 |  | 295.147
8012199987811 | 391663 | 1 | C | AX-FAREBNÁ KAMERA BIELY KOAX-. | nie je vo VK | MTO | Bti | 295.147 | 295.147 |  | 295.147
8012199938479 | 391670 | 1 | C | BT-KAMERA FAREBNÁ 2 VODIČE | 157 | MTO | Bti | 348.81 | 348.81 |  | 348.81
8012199388434 | 392100 | 1 | C | BT-NAPÁJACÍ ZDROJ 230/12V | nie je vo VK | MTO | Bti | 86.835 | 86.835 |  | 86.835
3245064016148 | 401614 | 1 | C | ROZVODNICA 4x18M XL3 125 | nie je vo VK | MTO | Pro | 118.116 | 118.116 |  | 118.116
3245064016766 | 401676 | 1 | C | ROZVODNICA 1R 18M XL3 125 | 446 | MTO | Pro | 43.024 | 43.024 |  | 43.024
3245064016773 | 401677 | 1 | C | ROZVODNICA 2R 18M XL3 125 | 446 | MTO | Pro | 60.894 | 60.894 |  | 60.894
3245064016780 | 401678 | 1 | C | ROZVODNICA 3R 18M XL3 125 | 446 | MTO | Pro | 76.704 | 76.704 |  | 76.704
3245064016797 | 401679 | 1 | C | ROZVODNICA 4R 18M XL3 125 | 446 | MTO | Pro | 95.472 | 95.472 |  | 95.472
3245064018449 | 401844 | 2 | C | SAMOLEPIACI DRŽIAK NA DOKUM. XL3 125 | 446 | MTO | Pro | 7.038 | 7.038 |  | 7.038
3245064018456 | 401845 | 2 | C | SÚPRAVA PRE SPÁJANIE ROZVODNÍC | 446 | MTO | Pro | 12.271 | 12.271 |  | 12.271
3245064018500 | 401850 | 5 | C | PRÍSL.PRE MONTÁŽ MOSAIC PRE XL3 125 | 446 | MTO | Pro | 1.836 | 1.836 |  | 1.836
3245064018517 | 401851 | 2 | C | ZÁMKA PRE ROZVODNICU 8M | 446 | MTO | Pro | 8.639 | 8.639 |  | 8.639
3245064018531 | 401853 | 1 | C | PLEXO3 PERFOR.MONTÁŽNA DOSKA | 445 | MTO | Pro | 15.708 | 15.708 |  | 15.708
3245064018555 | 401855 | 2 | C | PLNÝ ČELNÝ KRYT PRE XL3 125 | 446 | MTO | Pro | 3.978 | 3.978 |  | 3.978
3245064018562 | 401856 | 1 | C | MONTÁŽNE PATKY PRE XL3 125 | 446 | MTO | Pro | 6.008 | 6.008 |  | 6.008
3245064018616 | 401861 | 1 | C | DVERE BIELE PRE ROZVODNICU 1R | 446 | MTO | Pro | 18.615 | 18.615 |  | 18.615
3245064018623 | 401862 | 1 | C | DVERE BIELE PRE ROZVODNICU 2R | 446 | MTO | Pro | 23.868 | 23.868 |  | 23.868
3245064018630 | 401863 | 1 | C | DVERE BIELE PRE ROZVODNICU 3R | 446 | MTO | Pro | 29.223 | 29.223 |  | 29.223
3245064018647 | 401864 | 1 | C | DVERE BIELE PRE ROZV. 4X18M | 446 | MTO | Pro | 39.27 | 39.27 |  | 39.27
3245064018715 | 401871 | 1 | C | DVERE PRIEHLADNE PRE ROZVODNICU 1R | 446 | MTO | Pro | 19.747 | 19.747 |  | 19.747
3245064018722 | 401872 | 1 | C | DVERE PRIEHLADNE PRE ROZVODNICU 2R | 446 | MTO | Pro | 25.102 | 25.102 |  | 25.102
3245064018739 | 401873 | 1 | C | DVERE PRIEHLADNE PRE ROZVODNICU 3R | 446 | MTO | Pro | 29.223 | 29.223 |  | 29.223
3245064018746 | 401874 | 1 | C | DVERE PRIEHLADNE PRE ROZVODNICU 4R | 446 | MTO | Pro | 32.885 | 32.885 |  | 32.885
3245064062589 | 406258 | 1 | C | DX3 POM.KONTAKT | nie je vo VK | MTO | Pro | 10.252 | 10.252 |  | 10.252
3245064062763 | 406276 | 1 | C | DX3 VYP.CIEVKA 12-48V | nie je vo VK | MTO | Pro | 17.509 | 17.509 |  | 17.509
3245064062787 | 406278 | 1 | C | DX3 VYP.CIEVKA 110-415V | nie je vo VK | MTO | Pro | 17.509 | 17.509 |  | 17.509
3245064063036 | 406303 | 2 | C | DRŽIAK ZÁMKU PRE ISTIČE DX3 | 373 | MTO | Pro | 11.009 | 11.009 |  | 11.009
3245064063043 | 406304 | 1 | C | DX3 KRYT SVORIEK 1M | nie je vo VK | MTO | Pro | 3.299 | 3.299 |  | 3.299
3245064063104 | 406310 | 1 | C | SVORKY DX3 PRE AL VODIČE 50MM2 | 373 | MTO | Pro | 14.464 | 14.464 |  | 14.464
3245064063111 | 406311 | 1 | C | SVORKY DX3 PRE AL VODIČE 95MM2 | 373 | MTO | Pro | 14.839 | 14.839 |  | 14.839
3245064063128 | 406312 | 1 | C | DX3 KRYT SVORIEK 1.5M | nie je vo VK | MTO | Pro | 9.947 | 9.947 |  | 9.947
3245064089548 | 408954 | 1 | C | ISTIČ DX3 2P B3 | nie je vo VK | MTO | Pro | 22.899 | 22.899 |  | 22.899
3245064093576 | 409357 | 1 | C | ISTIČ DX3 4P C25 10000/16kA | nie je vo VK | MTO | Pro | 32.895 | 32.895 |  | 32.895
3245064093583 | 409358 | 1 | C | ISTIČ DX3 4P C32 | nie je vo VK | MTO | Pro | 33.456 | 33.456 |  | 33.456
3245064097321 | 409732 | 1 | C | ISTIČ DX3 25KA, B32/3 | nie je vo VK | MTO | Pro | 103.682 | 103.682 |  | 103.682
3245064097338 | 409733 | 1 | C | ISTIČ DX3 25KA, B40/3 | nie je vo VK | MTO | Pro | 103.682 | 103.682 |  | 103.682
3245064097512 | 409751 | 1 | C | ISTIČ DX3-25KA 4P B125 | nie je vo VK | MTO | Pro | 180.67 | 180.67 |  | 180.67
3245064097567 | 409756 | 1 | C | ISTIČ DX3 25KA, C20/1 | nie je vo VK | MTO | Pro | 43.98 | 43.98 |  | 43.98
3245064097574 | 409757 | 1 | C | ISTIČ DX3 25KA, C25/1 | nie je vo VK | MTO | Pro | 43.98 | 43.98 |  | 43.98
3245064097581 | 409758 | 1 | C | ISTIČ DX3 25KA, C32/1 | nie je vo VK | MTO | Pro | 45.624 | 45.624 |  | 45.624
3245064097598 | 409759 | 1 | C | ISTIČ DX3 25KA, C40/1 | nie je vo VK | MTO | Pro | 46.406 | 46.406 |  | 46.406
3245064097604 | 409760 | 1 | C | ISTIČ DX3 25KA, C50/1 | nie je vo VK | MTO | Pro | 46.406 | 46.406 |  | 46.406
3245064097611 | 409761 | 1 | C | ISTIČ DX3 25KA, C63/1 | nie je vo VK | MTO | Pro | 46.649 | 46.649 |  | 46.649
3245064097628 | 409762 | 1 | C | ISTIČ DX3 25KA, C80/1 | nie je vo VK | MTO | Pro | 46.842 | 46.842 |  | 46.842
3245064097635 | 409763 | 1 | C | ISTIČ DX3 25KA, C100/1 | nie je vo VK | MTO | Pro | 46.842 | 46.842 |  | 46.842
3245064097642 | 409764 | 1 | C | ISTIČ DX3 25KA, C125/1 | nie je vo VK | MTO | Pro | 46.842 | 46.842 |  | 46.842
3245064097697 | 409769 | 1 | C | ISTIČ DX3 25KA, C20/2 | nie je vo VK | MTO | Pro | 74.603 | 74.603 |  | 74.603
3245064097703 | 409770 | 1 | C | ISTIČ DX3 25KA, C25/2 | nie je vo VK | MTO | Pro | 74.603 | 74.603 |  | 74.603
3245064097710 | 409771 | 1 | C | ISTIČ DX3 25KA, C32/2 | nie je vo VK | MTO | Pro | 74.603 | 74.603 |  | 74.603
3245064097758 | 409775 | 1 | C | ISTIČ DX3 25KA, C80/2 | nie je vo VK | MTO | Pro | 77.089 | 77.089 |  | 77.089
3245064097765 | 409776 | 1 | C | ISTIČ DX3 25KA, C100/2 | nie je vo VK | MTO | Pro | 77.363 | 77.363 |  | 77.363
3245064097772 | 409777 | 1 | C | ISTIČ DX3 25KA, C125/2 | nie je vo VK | MTO | Pro | 77.363 | 77.363 |  | 77.363
3245064097826 | 409782 | 1 | C | ISTIČ DX3 25KA, C20/3 | nie je vo VK | MTO | Pro | 99.978 | 99.978 |  | 99.978
3245064097833 | 409783 | 1 | C | ISTIČ DX3 25KA, C25/3 | nie je vo VK | MTO | Pro | 99.978 | 99.978 |  | 99.978
3245064097840 | 409784 | 1 | C | ISTIČ DX3 25KA, C32/3 | nie je vo VK | MTO | Pro | 103.682 | 103.682 |  | 103.682
3245064097857 | 409785 | 1 | C | ISTIČ DX3 25KA, C40/3 | nie je vo VK | MTO | Pro | 103.682 | 103.682 |  | 103.682
3245064097864 | 409786 | 1 | C | ISTIČ DX3 25KA, C50/3 | nie je vo VK | MTO | Pro | 109.265 | 109.265 |  | 109.265
3245064097871 | 409787 | 1 | C | ISTIČ DX3 25KA, C63/3 | nie je vo VK | MTO | Pro | 109.265 | 109.265 |  | 109.265
3245064097888 | 409788 | 1 | C | ISTIČ DX3 25KA, C80/3 | nie je vo VK | MTO | Pro | 114.086 | 114.086 |  | 114.086
3245064097895 | 409789 | 1 | C | ISTIČ DX3 25KA, C100/3 | nie je vo VK | MTO | Pro | 114.086 | 114.086 |  | 114.086
3245064097901 | 409790 | 1 | C | ISTIČ DX3 25KA, C125/3 | nie je vo VK | MTO | Pro | 114.086 | 114.086 |  | 114.086
3245064098915 | 409891 | 1 | C | ISTIČ 4P DX-MA 12.5A 25KA | nie je vo VK | MTO | Pro | 174.174 | 174.174 |  | 174.174
3245064098939 | 409893 | 1 | C | ISTIČ 4P DX-MA 25A 25KA | nie je vo VK | MTO | Pro | 199.448 | 199.448 |  | 199.448
3245064098953 | 409895 | 1 | C | ISTIČ 4P DX-MA 63A 25KA | nie je vo VK | MTO | Pro | 199.448 | 199.448 |  | 199.448
3245064100373 | 410037 | 1 | C | ISTIČ DX3 4P C32 36000A | nie je vo VK | MTO | Pro | 185.948 | 185.948 |  | 185.948
3245064100380 | 410038 | 1 | C | ISTIČ DX3 4P C40 36000A | nie je vo VK | MTO | Pro | 185.948 | 185.948 |  | 185.948
3245064100397 | 410039 | 1 | C | ISTIČ DX3 4P C50 36000A | nie je vo VK | MTO | Pro | 185.948 | 185.948 |  | 185.948
3245064100403 | 410040 | 1 | C | ISTIČ DX3 4P C63 36000A | nie je vo VK | MTO | Pro | 185.948 | 185.948 |  | 185.948
3245064101608 | 410160 | 1 | C | DX3 50KA 3P 10A CHAR.C | nie je vo VK | MTO | Pro | 137.025 | 137.025 |  | 137.025
3245064101615 | 410161 | 1 | C | DX3 50KA 3P 16A CHAR.C | nie je vo VK | MTO | Pro | 137.025 | 137.025 |  | 137.025
3245064101622 | 410162 | 1 | C | DX3 50KA 3P 20A CHAR.C | nie je vo VK | MTO | Pro | 137.025 | 137.025 |  | 137.025
3245064101639 | 410163 | 1 | C | DX3 50KA 3P 25A CHAR.C | nie je vo VK | MTO | Pro | 137.025 | 137.025 |  | 137.025
3245064101646 | 410164 | 1 | C | DX3 50KA 3P 32A CHAR.C | nie je vo VK | MTO | Pro | 137.025 | 137.025 |  | 137.025
3245064101653 | 410165 | 1 | C | DX3 50KA 3P 40A CHAR.C | nie je vo VK | MTO | Pro | 137.025 | 137.025 |  | 137.025
3245064101660 | 410166 | 1 | C | DX3 50KA 3P 50A CHAR.C | nie je vo VK | MTO | Pro | 137.025 | 137.025 |  | 137.025
3245064101677 | 410167 | 1 | C | DX3 50KA 3P 63A CHAR.C | nie je vo VK | MTO | Pro | 137.025 | 137.025 |  | 137.025
3245064101738 | 410173 | 1 | C | DX3 50KA 4P 10A CHAR.C | nie je vo VK | MTO | Pro | 174.58 | 174.58 |  | 174.58
3245064101745 | 410174 | 1 | C | DX3 50KA 4P 16A CHAR.C | nie je vo VK | MTO | Pro | 174.58 | 174.58 |  | 174.58
3245064101752 | 410175 | 1 | C | DX3 50KA 4P 20A CHAR.C | nie je vo VK | MTO | Pro | 174.58 | 174.58 |  | 174.58
3245064101769 | 410176 | 1 | C | DX3 50KA 4P 25A CHAR.C | nie je vo VK | MTO | Pro | 174.58 | 174.58 |  | 174.58
3245064101776 | 410177 | 1 | C | DX3 50KA 4P 32A CHAR.C | nie je vo VK | MTO | Pro | 174.58 | 174.58 |  | 174.58
3245064101783 | 410178 | 1 | C | DX3 50KA 4P 40A CHAR.C | nie je vo VK | MTO | Pro | 174.58 | 174.58 |  | 174.58
3245064101790 | 410179 | 1 | C | DX3 50KA 4P 50A CHAR.C | nie je vo VK | MTO | Pro | 174.58 | 174.58 |  | 174.58
3245064101806 | 410180 | 1 | C | DX3 50KA 4P 63A CHAR.C | nie je vo VK | MTO | Pro | 174.58 | 174.58 |  | 174.58
3245064108010 | 410801 | 1 | C | PR.CHR.S N.O.DX3 1P+NC16 30MA TYPA | nie je vo VK | MTO | Pro | 71.176 | 71.176 |  | 71.176
3245064116947 | 411694 | 1 | C | PRÚDOVÝ CHRÁNIČ DX3 4P 25A30MA HPI | nie je vo VK | MTO | Pro | 114.75 | 114.75 |  | 114.75
3245064116954 | 411695 | 1 | C | PRÚDOVÝ CHRÁNIČ DX3 4P 40A30MA HPI | nie je vo VK | MTO | Pro | 116.076 | 116.076 |  | 116.076
3245064124003 | 412400 | 1 | C | RELÉ PULZNÉ 16A 1P CIEVKA 230V TICHÉ | 394 | MTO | Pro | 29.77 | 29.77 |  | 29.77
3245064124010 | 412401 | 1 | C | RELÉ PULZNÉ 16A 1P CIEVKA 230V ONESK. | 394 | MTO | Pro | 36.652 | 36.652 |  | 36.652
3245064124041 | 412404 | 1 | C | RELÉ PULZNÉ 16A 1P CIEVKA 12V | 394 | MTO | Pro | 17.795 | 17.795 |  | 17.795
3245064124058 | 412405 | 1 | C | RELÉ PULZNÉ 16A 1P CIEVKA 24V | 394 | MTO | Pro | 17.795 | 17.795 |  | 17.795
3245064124089 | 412408 | 1 | C | RELÉ PULZNÉ 16A 1P CIEVKA 230V | 394 | MTS | Pro | 16.853 | 16.853 |  | 16.853
3245064124102 | 412410 | 1 | C | RELÉ PULZNÉ 16A 2P CIEVKA 24V | 394 | MTO | Pro | 20.154 | 20.154 |  | 20.154
3245064124119 | 412411 | 1 | C | RELÉ PULZNÉ 16A 2P CIEVKA 48V | 394 | MTO | Pro | 20.154 | 20.154 |  | 20.154
3245064124126 | 412412 | 10 | C | RELÉ PULZNÉ 16A 2P CIEVKA 230V | 394 | MTO | Pro | 19.258 | 19.258 |  | 19.258
3245064124140 | 412414 | 1 | C | RELÉ PULZNÉ 16A 4P CIEVKA 24V | 394 | MTO | Pro | 43.858 | 43.858 |  | 43.858
3245064124164 | 412416 | 1 | C | RELÉ PULZNÉ 16A 4P CIEVKA 230V | 394 | MTO | Pro | 38.523 | 38.523 |  | 38.523
3245064124201 | 412420 | 10 | C | RELÉ PULZNÉ 16A 1P CIEVKA 230V AU | 394 | MTO | Pro | 17.919 | 17.919 |  | 17.919
3245064124294 | 412429 | 1 | C | KONTAKT PREP. POM. | 396 | MTO | Pro | 22.878 | 22.878 |  | 22.878
3245064124300 | 412430 | 1 | C | KONTAKT POM.PRE IMP. RELÉ 5A | 396 | MTO | Pro | 22.878 | 22.878 |  | 22.878
3245064124317 | 412431 | 1 | C | KONTAKT POM.PRE IMP. RELÉ 2A | 396 | MTO | Pro | 30.349 | 30.349 |  | 30.349
3245064124331 | 412433 | 1 | C | OVL.CENTR.PRE IMP.RELÉ 24-48 V | 396 | MTO | Pro | 43.888 | 43.888 |  | 43.888
3245064124348 | 412434 | 1 | C | OVL.CENTR.PRE IMP. RELÉ 230 V | 396 | MTO | Pro | 36.134 | 36.134 |  | 36.134
3245064124362 | 412436 | 1 | C | OVL.HLAVNÉ CENTR.PRE RELÉ 230V | 396 | MTO | Pro | 70.218 | 70.218 |  | 70.218
3245064124379 | 412437 | 1 | C | OVL.CENTR.PRE IMP. RELÉ 230 V | 396 | MTO | Pro | 32.535 | 32.535 |  | 32.535
3245064124393 | 412439 | 1 | C | KOMPENZÁTOR PRE IMP. RELÉ | 396 | MTO | Pro | 19.185 | 19.185 |  | 19.185
3245064125031 | 412503 | 1 | C | STÝKAČ 16A NC+NO CIEVKA 24V | 395 | MTO | Pro | 26.45 | 26.45 |  | 26.45
3245064125093 | 412509 | 1 | C | STÝKAČ 25A 2NC+2NO CIEVKA 24V | 395 | MTO | Pro | 33.688 | 33.688 |  | 33.688
3245064125147 | 412514 | 1 | C | STÝKAČ 25A 2NO CIEVKA 24V | 395 | MTO | Pro | 23.251 | 23.251 |  | 23.251
3245064125154 | 412515 | 1 | C | STÝKAČ 40A 2NO CIEVKA 24V | 395 | MTO | Pro | 51.185 | 51.185 |  | 51.185
3245064125161 | 412516 | 1 | C | STÝKAČ 63A 2NO CIEVKA 24V | 395 | MTO | Pro | 60.782 | 60.782 |  | 60.782
3245064125178 | 412517 | 1 | C | STÝKAČ 25A 4NO CIEVKA 24V | 395 | MTO | Pro | 34.123 | 34.123 |  | 34.123
3245064125185 | 412518 | 1 | C | STÝKAČ 40A 4NO CIEVKA 24V | 395 | MTO | Pro | 68.247 | 68.247 |  | 68.247
3245064125192 | 412519 | 1 | C | STÝKAČ 63A 4NO CIEVKA 24V | 395 | MTO | Pro | 90.641 | 90.641 |  | 90.641
3245064125215 | 412521 | 4 | C | STÝKAČ 16A NC+NO CIEVKA 230V | 395 | MTS | Pro | 19.195 | 19.195 |  | 19.195
3245064125246 | 412524 | 1 | C | STÝKAČ 20A 2N/C CIEVKA 230V | 395 | MTO | Pro | 22.069 | 22.069 |  | 22.069
3245064125338 | 412533 | 1 | C | STÝKAČ 20A 2N/O+2N/C CIEV.230V | 395 | MTO | Pro | 29.754 | 29.754 |  | 29.754
3245064125369 | 412536 | 1 | C | STÝKAČ 20A 4N/C CIEVKA 230V | 395 | MTO | Pro | 27.726 | 27.726 |  | 27.726
3245064125444 | 412544 | 4 | C | STÝKAČ 20A 2N/O CIEVKA 230V | 395 | MTS | Pro | 20.47 | 20.47 |  | 20.47
3245064125451 | 412545 | 1 | C | STÝKAČ 40A 2N/O CIEVKA 230V | 395 | MTS | Pro | 49.262 | 49.262 |  | 49.262
3245064125475 | 412547 | 1 | C | STÝKAČ 63A 2N/O CIEVKA 230V | 395 | MTO | Pro | 58.754 | 58.754 |  | 58.754
3245064125482 | 412548 | 1 | C | STÝKAČ 63A 2N/C CIEVKA 230V | 395 | MTO | Pro | 59.612 | 59.612 |  | 59.612
3245064125499 | 412549 | 1 | C | STÝKAČ 40A 3N/O CIEVKA 230V | 395 | MTS | Pro | 57.908 | 57.908 |  | 57.908
3245064125505 | 412550 | 1 | C | STÝKAČ 63A 3N/O CIEVKA 230V | 395 | MTO | Pro | 70.38 | 70.38 |  | 70.38
3245064125512 | 412551 | 2 | C | STÝKAČ 20A 4N/O CIEVKA 230V | 395 | MTS | Pro | 23.46 | 23.46 |  | 23.46
3245064125536 | 412553 | 1 | C | STÝKAČ 40A 4N/O CIEVKA 230V | 395 | MTS | Pro | 62.915 | 62.915 |  | 62.915
3245064125567 | 412556 | 1 | C | STÝKAČ 63A 4N/O CIEVKA 230V | 395 | MTS | Pro | 73.045 | 73.045 |  | 73.045
3245064125574 | 412557 | 1 | C | STÝKAČ 63A 4N/C CIEVKA 230V | 395 | MTO | Pro | 75.816 | 75.816 |  | 75.816
3245064125581 | 412558 | 1 | C | STÝKAČ 20A 2N/O CIEVKA 230V | 395 | MTS | Pro | 20.47 | 20.47 |  | 20.47
3245064126021 | 412602 | 10 | C | AUTOMAT SCHODISKOVÝ 16A 230V | 403 | MTS | Pro | 39.873 | 39.873 |  | 39.873
3245064126236 | 412623 | 1 | C | SPÍNAČ SÚMRAKOVÝ 1 FUNKCIA | 405 | MTO | Pro | 70.727 | 70.727 |  | 70.727
3245064126304 | 412630 | 1 | C | ČASOVÝ SPÍNAČ DIG.TÝŽ./ROČ. 16A | 406 | MTO | Pro | 161.792 | 161.792 |  | 161.792
3245064126311 | 412631 | 1 | C | ČASOVÝ SPÍNAČ DIG.MULTIF. 16A | 406 | MTS | Pro | 97.181 | 97.181 |  | 97.181
3245064126335 | 412633 | 1 | C | ČASOVÝ SPÍNAČ DIG.MULTIF. 16A | 406 | MTO | Pro | 97.181 | 97.181 |  | 97.181
3245064126410 | 412641 | 1 | C | ČAS. SPÍNAČ DIG.MULTIF. 2X16A | 406 | MTS | Pro | 108.916 | 108.916 |  | 108.916
3245064127806 | 412780 | 1 | C | ČASOVÝ SP.ANAL.DEN.BEZ ZÁL.1M | 407 | MTS | Pro | 41.089 | 41.089 |  | 41.089
3245064127905 | 412790 | 1 | C | ČASOVÝ SP.ANAL.DENNÝ SO ZÁL.1M | 407 | MTS | Pro | 52.32 | 52.32 |  | 52.32
3245064127943 | 412794 | 1 | C | ČAS.SPÍNAČ ANAL.TÝŽ.SO ZÁL. 1M | 407 | MTO | Pro | 56.522 | 56.522 |  | 56.522
3245064127950 | 412795 | 1 | C | ČAS.SPÍNAČ ANAL.TÝŽ.SO ZÁL. 3M | 407 | MTO | Pro | 68.478 | 68.478 |  | 68.478
3245064128124 | 412812 | 1 | C | ČAS.SPÍNAČ ANAL.DEN.BEZ ZÁL.3M | 407 | MTO | Pro | 43.684 | 43.684 |  | 43.684
3245064128131 | 412813 | 1 | C | ČAS.SPÍNAČ ANAL.DEN.SO ZÁL. 3M | 407 | MTS | Pro | 65.526 | 65.526 |  | 65.526
3245064128230 | 412823 | 1 | C | ČAS.SPÍNAČ ANAL.DEN.AUTOMAT.3M | 407 | MTO | Pro | 73.847 | 73.847 |  | 73.847
3245064128285 | 412828 | 1 | C | ČAS.SPÍNAČ ANAL.TÝŽ.AUTOMAT.3M | 407 | MTO | Pro | 75.801 | 75.801 |  | 75.801
3245064130004 | 413000 | 4 | C | LCS-DIN PATCH MODUL RJ45 UTP KAT.5E | 44 | MTO | Man | 9.137 | 9.137 |  | 9.137
3245064130011 | 413001 | 4 | C | LCS-DIN PATCH MODUL RJ45 UTP KAT.6 | 44 | MTO | Man | 9.237 | 9.237 |  | 9.237
3245064130028 | 413002 | 4 | C | LCS-DIN PATCH MODUL RJ45 FTP KAT.6 | 44 | MTO | Man | 12.768 | 12.768 |  | 12.768
3245064130035 | 413003 | 4 | C | LCS-DIN PATCH MODUL RJ45 STP KAT.6 | 44 | MTO | Man | 15 | 15 |  | 15
3245064130097 | 413009 | 1 | C | LCS-DIN SWITCH 1 GIGA | 44 | MTO | Man | 169.975 | 169.975 |  | 169.975
3245064130103 | 413010 | 1 | C | LCS-DIN SWITCH 10/100 | 44 | MTO | Man | 120.351 | 120.351 |  | 120.351
3245064130127 | 413012 | 1 | C | LCS-DIN TELEF. ROZBOČ. | 44 | MTO | Man | 37.977 | 37.977 |  | 37.977
3245064130134 | 413013 | 1 | C | LCS-DIN TV-KOAX ROZBOČ. | 44 | MTO | Man | 32.957 | 32.957 |  | 32.957
3245064130158 | 413015 | 1 | C | LCS-DIN XDSL ROZBOČ. 1+3xRJ45 | 44 | MTO | Man | 32 | 32 |  | 32
3245064130172 | 413017 | 1 | C | LCS-DIN NAP. ZDROJ MULTIM | 44 | MTO | Man | 35.25 | 35.25 |  | 35.25
3245064130417 | 413041 | 4 | C | LCS-DIN KÁBEL UTP KAT.5E 0,2M | 44 | MTO | Man | 2.514 | 2.514 |  | 2.514
3245064130424 | 413042 | 4 | C | LCS-DIN KÁBEL UTP KAT.5E 0,4M | 44 | MTO | Man | 3.041 | 3.041 |  | 3.041
3245064130448 | 413044 | 1 | C | LCS-DIN TRIPLE-PLAY SWITCH | 44 | MTO | Man | 399.99 | 399.99 |  | 399.99
3245064130479 | 413047 | 4 | C | LCS-DIN KÁBEL FTP KAT.6 0,2M | 44 | MTO | Man | 4.497 | 4.497 |  | 4.497
3245064130486 | 413048 | 4 | C | LCS-DIN KÁBEL FTP KAT.6 0,4M | 44 | MTO | Man | 4.987 | 4.987 |  | 4.987
3245064130509 | 413050 | 1 | C | LCS-OPTICKÝ BOX SC/APC | 44 | MTO | Man | 20.514 | 20.514 |  | 20.514
3245064130516 | 413051 | 1 | C | LCS-OPTICKÝ BOX 4xSC/APC | 44 | MTO | Man | 30.971 | 30.971 |  | 30.971
3245064130523 | 413052 | 1 | C | LCS-OPTICKÝ BOX SC/APC PIGTAIL | 44 | MTO | Man | 35.697 | 35.697 |  | 35.697
3245064130530 | 413053 | 1 | C | LCS-OPTICKÝ BOX 4xSC/APC PIGTAIL | 44 | MTO | Man | 90 | 90 |  | 90
3245064130905 | 413090 | 1 | C | TRANSFORMÁTOR ZVONKOVÝ 8V 4VA | 412 | MTO | Pro | 23.187 | 23.187 |  | 23.187
3245064130912 | 413091 | 1 | C | TRANSF. ZVONKOVÝ 12/8V 12/8VA | 412 | MTO | Pro | 24.647 | 24.647 |  | 24.647
3245064130929 | 413092 | 1 | C | TRANSF. ZVONKOVÝ 12/8V 24VA | 412 | MTO | Pro | 31.445 | 31.445 |  | 31.445
3245064130936 | 413093 | 1 | C | TRANSF. 220V/24V-12V 1/1,5A | 412 | MTO | Pro | 48.411 | 48.411 |  | 48.411
3245064140003 | 414000 | 1 | C | HOTOVÝ SYSTÉM PRE FOTOV.3KWP | 398 | MTO | Pro | 3621.52 | 3621.52 |  | 3621.52
3245064140010 | 414001 | 1 | C | VYBAVENÁ ROZV.PRE FOTOV. 2X12M | 398 | MTO | Pro | 600.474 | 600.474 |  | 600.474
3245064140034 | 414003 | 1 | C | VYBAVENÁ ROZV.600V DC PRE FOTOV. | 398 | MTO | Pro | 433.77 | 433.77 |  | 433.77
3245064140041 | 414004 | 1 | C | VYBAVENÁ ROZV.800V DC PRE FOTOV. | 398 | MTO | Pro | 625.037 | 625.037 |  | 625.037
3245064140201 | 414020 | 1 | C | VYBAVENÁ ROZV.230V AC PRE FOTOV. | 398 | MTO | Pro | 200.503 | 200.503 |  | 200.503
3245064140331 | 414033 | 1 | C | PRÁZDNA ROZV.1X12M PRE FOTOV. | 398 | MTO | Pro | 42.762 | 42.762 |  | 42.762
3245064140348 | 414034 | 1 | C | PRÁZDNA ROZV.2X12M PRE FOTOV. | 398 | MTO | Pro | 66.137 | 66.137 |  | 66.137
3245064140355 | 414035 | 1 | C | PRÁZDNA ROZV.1X18M PRE FOTOV. | 398 | MTO | Pro | 57.774 | 57.774 |  | 57.774
3245064140362 | 414036 | 1 | C | PRÁZDNA ROZV.2X18M PRE FOTOV. | 398 | MTO | Pro | 87.95 | 87.95 |  | 87.95
3245064140379 | 414037 | 1 | C | PRÁZDNA ROZV.3X18M PRE FOTOV. | 398 | MTO | Pro | 105.895 | 105.895 |  | 105.895
3245064140386 | 414038 | 1 | C | PRÁZDNA ROZV.4X18M PRE FOTOV. | 398 | MTO | Pro | 159.345 | 159.345 |  | 159.345
3245064140508 | 414050 | 1 | C | STRIEDAČ PRE FOTOV.3,1KWP 600V DC | 398 | MTO | Pro | 2793.442 | 2793.442 |  | 2793.442
3245064140515 | 414051 | 1 | C | STRIEDAČ PRE FOTOV.6,2KWP 600V DC | 398 | MTO | Pro | 4229.83 | 4229.83 |  | 4229.83
3245064140522 | 414052 | 1 | C | STRIEDAČ PRE FOTOV.12,8KWP 800V DC | 398 | MTO | Pro | 8357.794 | 8357.794 |  | 8357.794
3245064140904 | 414090 | 1 | C | SADA PRE KONEKTORY MC4 PRE FOTOV. | 398 | MTO | Pro | 911.328 | 911.328 |  | 911.328
3245064140911 | 414091 | 1 | C | SADA 2 VIDLICOVÝCH KĽÚČOV PRE FOTOV. | 398 | MTO | Pro | 12.505 | 12.505 |  | 12.505
3245064140928 | 414092 | 1 | C | SADA KONEKTOROV MC4 PRE KÁBLE | 398 | MTO | Pro | 123.12 | 123.12 |  | 123.12
3245064140935 | 414093 | 1 | C | SADA KONEKTOROV MC4 PRE ROZV.FOTOV. | 398 | MTO | Pro | 172.144 | 172.144 |  | 172.144
3245064141505 | 414150 | 1 | C | ZVODIČ PREP.600V DC PRE FOTOV. | 387 | MTO | Pro | 187.775 | 187.775 |  | 187.775
3245064141512 | 414151 | 5 | C | ZVODIČ PREP.1000V DC PRE FOTOV. | 387 | MTO | Pro | 329.875 | 329.875 |  | 329.875
3245064141802 | 414180 | 5 | C | VÝMENNÝ MODUL PRE ZVODIČ 414150 | 387 | MTO | Pro | 58.769 | 58.769 |  | 58.769
3245064141819 | 414181 | 5 | C | VÝMENNÝ MODUL PRE ZVODIČ 414151 | 387 | MTO | Pro | 74.603 | 74.603 |  | 74.603
3245064142212 | 414221 | 1 | C | VYPÍNAČ IS 16A 800V DC PRE FOTOV. | 392 | MTO | Pro | 49.329 | 49.329 |  | 49.329
3245064142236 | 414223 | 1 | C | VYPÍNAČ IS 25A 800V DC PRE FOTOV. | 392 | MTO | Pro | 52.09 | 52.09 |  | 52.09
3245064142243 | 414224 | 1 | C | VYPÍNAČ IS 32A 800V DC PRE FOTOV. | 392 | MTO | Pro | 52.09 | 52.09 |  | 52.09
3245064142267 | 414226 | 1 | C | VYPÍNAČ IS 63A 800V DC PRE FOTOV. | 392 | MTO | Pro | 57.551 | 57.551 |  | 57.551
3245064144247 | 414424 | 1 | C | ISTIČ DX-4,5KA, 6A, 800V DC | 399 | MTO | Pro | 48.568 | 48.568 |  | 48.568
3245064144254 | 414425 | 1 | C | ISTIČ DX-4,5KA, 8A, 800V DC | 399 | MTO | Pro | 48.568 | 48.568 |  | 48.568
3245064144261 | 414426 | 1 | C | ISTIČ DX-4,5KA, 10A, 800V DC | 399 | MTO | Pro | 48.852 | 48.852 |  | 48.852
3245064144278 | 414427 | 1 | C | ISTIČ DX-4,5KA, 13A, 800V DC | 399 | MTO | Pro | 49.055 | 49.055 |  | 49.055
3245064144285 | 414428 | 1 | C | ISTIČ DX-4,5KA, 16A, 800V DC | 399 | MTO | Pro | 49.359 | 49.359 |  | 49.359
3245064144292 | 414429 | 1 | C | ISTIČ DX-4,5KA, 20A, 800V DC | 399 | MTO | Pro | 50.019 | 50.019 |  | 50.019
3245064146258 | 414625 | 1 | C | POISTKA 5A, 10X38MM PRE FOTOVOLT. | 399 | MTO | Pro | 7.613 | 7.613 |  | 7.613
3245064146265 | 414626 | 1 | C | POISTKA 8A, 10X38MM PRE FOTOVOLT. | 399 | MTO | Pro | 7.613 | 7.613 |  | 7.613
3245064146272 | 414627 | 1 | C | POISTKA 10A, 10X38MM PRE FOTOVOLT. | 399 | MTO | Pro | 7.876 | 7.876 |  | 7.876
3245064146289 | 414628 | 1 | C | POISTKA 12A, 10X38MM PRE FOTOVOLT. | 399 | MTO | Pro | 7.937 | 7.937 |  | 7.937
3245064146296 | 414629 | 1 | C | POISTKA 15A, 10X38MM PRE FOTOVOLT. | 399 | MTO | Pro | 7.937 | 7.937 |  | 7.937
3245064146302 | 414630 | 1 | C | POISTKA 20A, 10X38MM PRE FOTOVOLT. | 399 | MTO | Pro | 8.1 | 8.1 |  | 8.1
3245064146814 | 414681 | 1 | C | POIST.ODP.20A 1000V 1P 10X38 | 399 | MTO | Pro | 4.162 | 4.162 |  | 4.162
3245064146821 | 414682 | 1 | C | POIST.ODP.20A 1000V 2P 10X38 | 399 | MTO | Pro | 15.682 | 15.682 |  | 15.682
3245064200578 | 420057 | 1 | C | DPX3 160 4P 160A 25KA TM | nie je vo VK | MTO | Pro | 266.832 | 266.832 |  | 266.832
3245064201995 | 420199 | 1 | C | DPX3-I 160 4P 160A | nie je vo VK | MTO | Pro | 176.052 | 176.052 |  | 176.052
3245064203074 | 420307 | 1 | C | DPX3 250 I.3P 160A 25KA ELN | nie je vo VK | MTO | Pro | 317.322 | 317.322 |  | 317.322
3245064203098 | 420309 | 1 | C | DPX3 250 I.3P 250A 25KA ELN | nie je vo VK | MTO | Pro | 397.596 | 397.596 |  | 397.596
3245064210119 | 421011 | 1 | C | DPX3 160/250 SIGNAL.KONTAKT | nie je vo VK | MTO | Pro | 36.822 | 36.822 |  | 36.822
3245064210164 | 421016 | 1 | C | DPX3 160/250 VYP.SPUST 220-277 V | nie je vo VK | MTO | Pro | 49.266 | 49.266 |  | 49.266
3245064210614 | 421061 | 1 | C | MOTOROVY POHON DPX3 160/250 24-230V | nie je vo VK | MTO | Pro | 398.004 | 398.004 |  | 398.004
3245065738582 | 573858 | 1 | C | CEL-ZB MULT. SPÍN. IP55 2500W | 77 | MTO | Saa | 142.237 | 142.237 |  | 142.237
3245065738605 | 573860 | 1 | C | CEL-ZB SPÍN. IP55 2X2500W | 77 | MTO | Saa | 172.731 | 172.731 |  | 172.731
3245065738629 | 573862 | 1 | C | CEL-ZB UNIVERZÁL. SPÍNAČ-2500W | 77 | MTO | Saa | 138.32 | 138.32 |  | 138.32
3245065738643 | 573864 | 1 | C | CEL-ZB UNIVERZÁL. STMIEV.-600W | 77 | MTO | Saa | 198.374 | 198.374 |  | 198.374
3245065738667 | 573866 | 1 | C | CEL-ZB STMIEVAČ PREDR. 1-10V | 77 | MTO | Saa | 198.374 | 198.374 |  | 198.374
3245065738704 | 573870 | 1 | C | CEL-ZB DIAĽKOVÉ OVL. RADIO | 78 | MTO | Saa | 123.935 | 123.935 |  | 123.935
3245065739282 | 573928 | 1 | C | REPR-8 OHM 100W BIELY | nie je vo VK | MTO | Saa | 101.911 | 101.911 |  | 101.911
3245065739305 | 573930 | 1 | C | REPR-8 OHM 40W | nie je vo VK | MTO | Saa | 74.374 | 74.374 |  | 74.374
3245065739787 | 573978 | 1 | C | REPR-8 OHM 140W | nie je vo VK | MTO | Saa | 141.325 | 141.325 |  | 141.325
3245065739817 | 573981 | 1 | C | REPR-8 OHM 100W KRUH | nie je vo VK | MTO | Saa | 74.374 | 74.374 |  | 74.374
3245065739824 | 573982 | 1 | C | REPR-8 OHM 20W KRUH | nie je vo VK | MTO | Saa | 35.325 | 35.325 |  | 35.325
3245065739831 | 573983 | 1 | C | REPR-8 OHM 50W | nie je vo VK | MTO | Saa | 220.803 | 220.803 |  | 220.803
3245065739930 | 573993 | 1 | C | MOS-DIN KNX/BUS IP INTERF. 6M | nie je vo VK | MTO | Man | 780.4 | 780.4 |  | 780.4
3245066010588 | 601058 | 1 | C | ROZVODNICA 18M DVERE PRIEHĽ. | nie je vo VK | MTO | Pro | 29.085 | 29.085 |  | 29.085
3245066010595 | 601059 | 1 | C | ROZVODNICA 18M DVERE BIELE | nie je vo VK | MTO | Pro | 26.016 | 26.016 |  | 26.016
3245066010809 | 601080 | 1 | C | ROZVODNICA 8M DVERE PRIEHĽ. | nie je vo VK | MTO | Pro | 18.384 | 18.384 |  | 18.384
3245066010816 | 601081 | 1 | C | ROZVODNICA 8M DVERE BIELE | nie je vo VK | MTO | Pro | 18.012 | 18.012 |  | 18.012
3245066010823 | 601082 | 1 | C | ROZVODNICA 12M DVERE PRIEHĽ. | nie je vo VK | MTO | Pro | 20.822 | 20.822 |  | 20.822
3245066010830 | 601083 | 1 | C | ROZVODNICA 12M DVERE BIELE | nie je vo VK | MTO | Pro | 20.383 | 20.383 |  | 20.383
3245066010847 | 601084 | 1 | C | ROZVODNICA 2X12M DVERE PRIEHĽ. | nie je vo VK | MTO | Pro | 43.237 | 43.237 |  | 43.237
3245066010854 | 601085 | 1 | C | ROZVODNICA 2X12M DVERE BIELE | nie je vo VK | MTO | Pro | 42.796 | 42.796 |  | 42.796
3245066010861 | 601086 | 1 | C | ROZVODNICA 3X12M DVERE PRIEHĽ. | nie je vo VK | MTO | Pro | 76.112 | 76.112 |  | 76.112
3245066010878 | 601087 | 1 | C | ROZVODNICA 3X12M DVERE BIELE | nie je vo VK | MTO | Pro | 74.318 | 74.318 |  | 74.318
3245066011103 | 601110 | 1 | C | ROZVODNICA PRACTIBOX 6M ZAP. | 439 | MTS | Pro | 8.15 | 8.15 |  | 8.15
3245066011110 | 601111 | 1 | C | ROZVODNICA PRACTIBOX 8M ZAP. | 439 | MTO | Pro | 8.925 | 8.925 |  | 8.925
3245066011127 | 601112 | 1 | C | ROZV.PRACTIBOX 12M BEZ SV.ZAP. | nie je vo VK | MTO | Pro | 15.504 | 15.504 |  | 15.504
3245066011134 | 601113 | 1 | C | ROZV.PRACTIBOX 24M BEZ SV.ZAP. | nie je vo VK | MTO | Pro | 24.48 | 24.48 |  | 24.48
3245066011141 | 601114 | 1 | C | ROZV.PRACTIBOX 36M BEZ SV.ZAP. | nie je vo VK | MTO | Pro | 33.15 | 33.15 |  | 33.15
3245066011172 | 601117 | 1 | C | ROZVODNICA PRACTIBOX 12M ZAP. | 439 | MTO | Pro | 13.158 | 13.158 |  | 13.158
3245066011189 | 601118 | 1 | C | ROZVODNICA PRACTIBOX 24M ZAP. | 439 | MTS | Pro | 20.808 | 20.808 |  | 20.808
3245066011196 | 601119 | 1 | C | ROZVODNICA PRACTIBOX 36M ZAP. | 439 | MTS | Pro | 28.254 | 28.254 |  | 28.254
3245066012001 | 601200 | 1 | C | ROZVODNICA NEDBOX 8M NA POVRCH | 442 | MTS | Pro | 11.647 | 11.647 |  | 11.647
3245066012018 | 601201 | 1 | C | ROZVODNICA NEDBOX13M POVRCH | 442 | MTS | Pro | 13.635 | 13.635 |  | 13.635
3245066012025 | 601202 | 1 | C | ROZVODNICA NEDBOX2X13M POVRCH | 442 | MTS | Pro | 22.353 | 22.353 |  | 22.353
3245066012032 | 601203 | 1 | C | ROZVODNICA NEDBOX3X13M POVRCH | 442 | MTS | Pro | 31.072 | 31.072 |  | 31.072
3245066012049 | 601204 | 1 | C | ROZVODNICA NEDBOX4X13M POVRCH | 442 | MTS | Pro | 49.067 | 49.067 |  | 49.067
3245066012056 | 601205 | 1 | C | DVERE NEPRIEHĽADNÉ PRE ROZV.8M | 442 | MTS | Pro | 6.23 | 6.23 |  | 6.23
3245066012063 | 601206 | 1 | C | DVERE NEPRIEHĽADNÉ PRE ROZV.1R | 442 | MTS | Pro | 8.265 | 8.265 |  | 8.265
3245066012070 | 601207 | 1 | C | DVERE NEPRIEHĽADNÉ PRE ROZV.2R | 442 | MTS | Pro | 11.892 | 11.892 |  | 11.892
3245066012087 | 601208 | 1 | C | DVERE NEPRIEHĽADNÉ PRE ROZV.3R | 442 | MTO | Pro | 20.123 | 20.123 |  | 20.123
3245066012094 | 601209 | 1 | C | DVERE NEPRIEHĽADNÉ PRE ROZV.4R | 442 | MTO | Pro | 34.67 | 34.67 |  | 34.67
3245066012155 | 601215 | 1 | C | DVERE PRIEHĽADNÉ PRE ROZV.8M | 442 | MTO | Pro | 6.907 | 6.907 |  | 6.907
3245066012162 | 601216 | 1 | C | DVERE PRIEHĽADNÉ PRE ROZV.1R | 442 | MTO | Pro | 9.172 | 9.172 |  | 9.172
3245066012179 | 601217 | 1 | C | DVERE PRIEHĽADNÉ PRE ROZV.2R | 442 | MTO | Pro | 13.007 | 13.007 |  | 13.007
3245066012186 | 601218 | 1 | C | DVERE PRIEHĽADNÉ PRE ROZV.3R | 442 | MTO | Pro | 21.866 | 21.866 |  | 21.866
3245066012193 | 601219 | 1 | C | DVERE PRIEHĽADNÉ PRE ROZV.4R | 442 | MTO | Pro | 34.67 | 34.67 |  | 34.67
3245066012261 | 601226 | 1 | C | DVERE KOVOVÉ PRE ROZV.1R | 442 | MTO | Pro | 8.265 | 8.265 |  | 8.265
3245066012278 | 601227 | 1 | C | DVERE KOVOVÉ PRE ROZV.2R | 442 | MTO | Pro | 11.892 | 11.892 |  | 11.892
3245066012285 | 601228 | 1 | C | DVERE KOVOVÉ PRE ROZV.3R | 442 | MTS | Pro | 14.751 | 14.751 |  | 14.751
3245066012292 | 601229 | 1 | C | DVERE KOVOVÉ PRE ROZV.4R | 442 | MTS | Pro | 16.565 | 16.565 |  | 16.565
3245066012902 | 601290 | 10 | C | SVORKOVNICA N+PE 8+8 | 439 | MTO | Pro | 2.248 | 2.248 |  | 2.248
3245066019741 | 601974 | 1 | C | ROZV. PLEXO 4MOD IP65 SO SV. | 444 | MTS | Pro | 19.961 | 19.961 |  | 19.961
3245066019765 | 601976 | 1 | C | ROZV. PLEXO 6MOD IP65 SO SV. | 444 | MTS | Pro | 24.164 | 24.164 |  | 24.164
3245066019789 | 601978 | 1 | C | ROZV. PLEXO 8MOD IP65 SO SV. | 444 | MTS | Pro | 25.214 | 25.214 |  | 25.214
3245066019819 | 601981 | 1 | C | ROZV.PLEXO 1X12MOD IP65 SO SV. | 444 | MTS | Pro | 38.872 | 38.872 |  | 38.872
3245066019826 | 601982 | 1 | C | ROZV.PLEXO 2X12MOD IP65 SO SV. | 444 | MTS | Pro | 56.732 | 56.732 |  | 56.732
3245066019833 | 601983 | 1 | C | ROZV.PLEXO 3X12MOD IP65 SO SV. | 444 | MTS | Pro | 76.694 | 76.694 |  | 76.694
3245066019857 | 601985 | 1 | C | ROZV.PLEXO 1X18MOD IP65 SO SV. | 444 | MTS | Pro | 47.277 | 47.277 |  | 47.277
3245066019864 | 601986 | 1 | C | ROZV.PLEXO 2X18MOD IP65 SO SV. | 444 | MTS | Pro | 60.935 | 60.935 |  | 60.935
3245066019871 | 601987 | 1 | C | ROZV.PLEXO 3X18MOD IP65 SO SV. | 444 | MTS | Pro | 80.896 | 80.896 |  | 80.896
3245066019888 | 601988 | 1 | C | ROZV.PLEXO 4X18MOD IP65 SO SV. | 444 | MTS | Pro | 129.224 | 129.224 |  | 129.224
3245066027104 | 602710 | 1 | C | PRÚDOVÝ CHRÁNIČ 2P 100A 30MA AC | 382 | MTO | Pro | 80.209 | 80.209 |  | 80.209
3245066027128 | 602712 | 1 | C | PRÚD.CHRÁNIČ 2P 80A 300MA AC | 382 | MTO | Pro | 96.9 | 96.9 |  | 96.9
3245066038001 | 603800 | 1 | C | SNAPON STĹPIK 74X80MM 2,7M HL | 245 | MTO | Man | 275.75 | 275.75 |  | 275.75
3245066038018 | 603801 | 1 | C | SNAPON STĹPIK 81X130MM 2,7M HL | 245 | MTO | Man | 319.471 | 319.471 |  | 319.471
3245066038025 | 603802 | 1 | C | SNAPON STĹPIK 74X80MM 3,7M HL | 245 | MTO | Man | 333.387 | 333.387 |  | 333.387
3245066038032 | 603803 | 1 | C | SNAPON STĹPIK 81X130MM 3,7M HL | 245 | MTO | Man | 387.897 | 387.897 |  | 387.897
3245066038056 | 603805 | 1 | C | SNAPON MINISTĹPIK 81X130 0,68M | 245 | MTO | Man | 146.339 | 146.339 |  | 146.339
3245066038070 | 603807 | 36 | A | SNAPON VNÚT. PRIEHRADKA PLAST | 245 | MTO | Man | 4.393 | 4.393 |  | 4.393
3245066038575 | 603857 | 10 | C | NORMACLIP BIELY 1PÁR PRE STĹP | 245 | MTS | Man | 2.57 | 2.57 |  | 2.57
3245066038582 | 603858 | 10 | C | NORMACLIP HLINÍK 1PÁR PRE STĹP | 245 | MTS | Man | 6.1 | 6.1 |  | 6.1
3245066039503 | 603950 | 1 | C | ZVODIČ PREPÄT.B+C 1P 60KA 230V | 386 | MTS | Pro | 51.962 | 51.962 |  | 51.962
3245066039534 | 603953 | 1 | C | ZVODIČ PREPATIA B+C, 4P | 386 | MTS | Pro | 162.163 | 162.163 |  | 162.163
3245066039541 | 603954 | 5 | C | MODUL VÝMENNÝ TYP B+C | 387 | MTO | Pro | 36.771 | 36.771 |  | 36.771
3245066047904 | 604790 | 5 | C | ISTIČ DX 1P+N C20 10000A | 367 | MTO | Pro | 7.15 | 7.15 |  | 7.15
3245066047911 | 604791 | 5 | C | ISTIČ DX 1P+N C25 10000A | 367 | MTO | Pro | 7.15 | 7.15 |  | 7.15
3245066047928 | 604792 | 5 | C | ISTIČ DX 1P+N C32 10000A | 367 | MTO | Pro | 8.293 | 8.293 |  | 8.293
3245066047966 | 604796 | 1 | C | ISTIČ LR 3P+N C6 6000A | 367 | MTO | Pro | 22.236 | 22.236 |  | 22.236
3245066047973 | 604797 | 1 | C | ISTIČ LR 3P+N C40 6000A | 367 | MTO | Pro | 22.685 | 22.685 |  | 22.685
3245066047980 | 604798 | 1 | C | ISTIČ LR 3P+N C50 6000A | 367 | MTO | Pro | 29.937 | 29.937 |  | 29.937
3245066047997 | 604799 | 1 | C | ISTIČ LR 3P+N C63 6000A | 367 | MTO | Pro | 36.23 | 36.23 |  | 36.23
3245066048024 | 604802 | 10 | C | ISTIČ LR 1P C6 6000A | nie je vo VK | MTO | Pro | 3.907 | 3.907 |  | 3.907
3245066048031 | 604803 | 10 | C | ISTIČ LR 1P C10 6000A | 367 | MTS | Pro | 3.733 | 3.733 |  | 3.733
3245066048048 | 604804 | 10 | C | ISTIČ LR 1P C13 6000A | 367 | MTO | Pro | 4.111 | 4.111 |  | 4.111
3245066048055 | 604805 | 10 | C | ISTIČ LR 1P C16 6000A | 367 | MTS | Pro | 3.692 | 3.692 |  | 3.692
3245066048062 | 604806 | 1 | C | ISTIČ LR 1P C20 6000A | 367 | MTS | Pro | 3.937 | 3.937 |  | 3.937
3245066048079 | 604807 | 1 | C | ISTIČ LR 1P C25 6000A | 367 | MTO | Pro | 4.111 | 4.111 |  | 4.111
3245066048086 | 604808 | 1 | C | ISTIČ LR 1P C32 6000A | 367 | MTO | Pro | 4.559 | 4.559 |  | 4.559
3245066048093 | 604809 | 10 | C | ISTIČ LR 1P C40 6000A | 367 | MTO | Pro | 5.804 | 5.804 |  | 5.804
3245066048109 | 604810 | 10 | C | ISTIČ LR 1P C50 6000A | 367 | MTO | Pro | 9.149 | 9.149 |  | 9.149
3245066048116 | 604811 | 10 | C | ISTIČ LR 1P C63 6000A | 367 | MTO | Pro | 10.985 | 10.985 |  | 10.985
3245066048178 | 604817 | 5 | C | ISTIČ LR 2P C6 6000A | nie je vo VK | MTO | Pro | 9.7 | 9.7 |  | 9.7
3245066048185 | 604818 | 5 | C | ISTIČ LR 2P C10 6000A | nie je vo VK | MTO | Pro | 9.292 | 9.292 |  | 9.292
3245066048192 | 604819 | 5 | C | ISTIČ LR 2P C13 6000A | nie je vo VK | MTO | Pro | 9.292 | 9.292 |  | 9.292
3245066048208 | 604820 | 5 | C | ISTIČ LR 2P C16 6000A | nie je vo VK | MTO | Pro | 9.292 | 9.292 |  | 9.292
3245066048215 | 604821 | 5 | C | ISTIČ LR 2P C20 6000A | nie je vo VK | MTO | Pro | 9.598 | 9.598 |  | 9.598
3245066048222 | 604822 | 5 | C | ISTIČ LR 2P C25 6000A | nie je vo VK | MTO | Pro | 9.914 | 9.914 |  | 9.914
3245066048239 | 604823 | 5 | C | ISTIČ LR 2P C32 6000A | nie je vo VK | MTO | Pro | 11.159 | 11.159 |  | 11.159
3245066048246 | 604824 | 5 | C | ISTIČ LR 2P C40 6000A | nie je vo VK | MTO | Pro | 12.056 | 12.056 |  | 12.056
3245066048253 | 604825 | 5 | C | ISTIČ LR 2P C50 6000A | nie je vo VK | MTO | Pro | 18.299 | 18.299 |  | 18.299
3245066048260 | 604826 | 5 | C | ISTIČ LR 2P C63 6000A | nie je vo VK | MTO | Pro | 22.583 | 22.583 |  | 22.583
3245066048321 | 604832 | 1 | C | ISTIČ LR 3P C6 6000A | 367 | MTO | Pro | 14.647 | 14.647 |  | 14.647
3245066048338 | 604833 | 1 | C | ISTIČ LR 3P C10 6000A | 367 | MTS | Pro | 12.607 | 12.607 |  | 12.607
3245066048345 | 604834 | 1 | C | ISTIČ LR 3P C13 6000A | 367 | MTO | Pro | 14.331 | 14.331 |  | 14.331
3245066048352 | 604835 | 1 | C | ISTIČ LR 3P C16 6000A | 367 | MTS | Pro | 12.464 | 12.464 |  | 12.464
3245066048369 | 604836 | 1 | C | ISTIČ LR 3P C20 6000A | 367 | MTS | Pro | 13.811 | 13.811 |  | 13.811
3245066048376 | 604837 | 1 | C | ISTIČ LR 3P C25 6000A | 367 | MTS | Pro | 14.474 | 14.474 |  | 14.474
3245066048383 | 604838 | 1 | C | ISTIČ LR 3P C32 6000A | 367 | MTS | Pro | 16.371 | 16.371 |  | 16.371
3245066048390 | 604839 | 1 | C | ISTIČ LR 3P C40 6000A | 367 | MTS | Pro | 17.677 | 17.677 |  | 17.677
3245066048406 | 604840 | 1 | C | ISTIČ LR 3P C50 6000A | 367 | MTS | Pro | 28.978 | 28.978 |  | 28.978
3245066048413 | 604841 | 1 | C | ISTIČ LR 3P C63 6000A | 367 | MTS | Pro | 35.088 | 35.088 |  | 35.088
3245066048475 | 604847 | 1 | C | ISTIČ LR 4P C6 6000A | nie je vo VK | MTO | Pro | 24.725 | 24.725 |  | 24.725
3245066048482 | 604848 | 1 | C | ISTIČ LR 4P C10 6000A | nie je vo VK | MTO | Pro | 23.48 | 23.48 |  | 23.48
3245066048505 | 604850 | 1 | C | ISTIČ LR 4P C16 6000A | nie je vo VK | MTO | Pro | 23.48 | 23.48 |  | 23.48
3245066048512 | 604851 | 1 | C | ISTIČ LR 4P C20 6000A | nie je vo VK | MTO | Pro | 23.48 | 23.48 |  | 23.48
3245066048529 | 604852 | 1 | C | ISTIČ LR 4P C25 6000A | nie je vo VK | MTO | Pro | 23.48 | 23.48 |  | 23.48
3245066048536 | 604853 | 1 | C | ISTIČ LR 4P C32 6000A | nie je vo VK | MTO | Pro | 26.245 | 26.245 |  | 26.245
3245066048543 | 604854 | 1 | C | ISTIČ LR 4P C40 6000A | nie je vo VK | MTO | Pro | 28.703 | 28.703 |  | 28.703
3245066048550 | 604855 | 1 | C | ISTIČ LR 4P C50 6000A | nie je vo VK | MTO | Pro | 42.718 | 42.718 |  | 42.718
3245066048567 | 604856 | 1 | C | ISTIČ LR 4P C63 6000A | nie je vo VK | MTO | Pro | 52.489 | 52.489 |  | 52.489
3245066048901 | 604890 | 1 | C | ISTIČ DX 1P+N C6 10000A | 367 | MTO | Pro | 7.599 | 7.599 |  | 7.599
3245066048918 | 604891 | 1 | C | ISTIČ DX 1P+N C10 10000A | 367 | MTO | Pro | 7.15 | 7.15 |  | 7.15
3245066048925 | 604892 | 5 | C | ISTIČ DX 1P+N C13 10000A | 367 | MTO | Pro | 7.15 | 7.15 |  | 7.15
3245066048932 | 604893 | 1 | C | ISTIČ DX 1P+N C16 10000A | 367 | MTO | Pro | 7.15 | 7.15 |  | 7.15
3245066048949 | 604894 | 1 | C | ISTIČ LR 3P+N C10 6000A | 367 | MTO | Pro | 21.134 | 21.134 |  | 21.134
3245066048956 | 604895 | 1 | C | ISTIČ LR 3P+N C13 6000A | 367 | MTO | Pro | 22.103 | 22.103 |  | 22.103
3245066048963 | 604896 | 1 | C | ISTIČ LR 3P+N C16 6000A | 367 | MTO | Pro | 21.134 | 21.134 |  | 21.134
3245066048970 | 604897 | 1 | C | ISTIČ LR 3P+N C20 6000A | 367 | MTO | Pro | 21.134 | 21.134 |  | 21.134
3245066048987 | 604898 | 1 | C | ISTIČ LR 3P+N C25 6000A | 367 | MTO | Pro | 21.134 | 21.134 |  | 21.134
3245066048994 | 604899 | 1 | C | ISTIČ LR 3P+N C32 6000A | 367 | MTO | Pro | 21.134 | 21.134 |  | 21.134
3245066049021 | 604902 | 10 | C | ISTIČ LR 1P B6 6000A | 367 | MTS | Pro | 3.764 | 3.764 |  | 3.764
3245066049038 | 604903 | 10 | C | ISTIČ LR 1P B10 6000A | 367 | MTS | Pro | 3.59 | 3.59 |  | 3.59
3245066049045 | 604904 | 10 | C | ISTIČ LR 1P B13 6000A | 367 | MTO | Pro | 3.968 | 3.968 |  | 3.968
3245066049052 | 604905 | 10 | C | ISTIČ LR 1P B16 6000A | 367 | MTS | Pro | 3.59 | 3.59 |  | 3.59
3245066049069 | 604906 | 10 | C | ISTIČ LR 1P B20 6000A | 367 | MTS | Pro | 3.794 | 3.794 |  | 3.794
3245066049076 | 604907 | 10 | C | ISTIČ LR 1P B25 6000A | 367 | MTS | Pro | 3.907 | 3.907 |  | 3.907
3245066049083 | 604908 | 10 | C | ISTIČ LR 1P B32 6000A | 367 | MTO | Pro | 4.386 | 4.386 |  | 4.386
3245066049090 | 604909 | 10 | C | ISTIČ LR 1P B40 6000A | 367 | MTO | Pro | 5.284 | 5.284 |  | 5.284
3245066049106 | 604910 | 10 | C | ISTIČ LR 1P B50 6000A | 367 | MTO | Pro | 8.843 | 8.843 |  | 8.843
3245066049113 | 604911 | 10 | C | ISTIČ LR 1P B63 6000A | 367 | MTO | Pro | 10.669 | 10.669 |  | 10.669
3245066049175 | 604917 | 5 | C | ISTIČ LR 2P B6 6000A | nie je vo VK | MTO | Pro | 9.7 | 9.7 |  | 9.7
3245066049182 | 604918 | 5 | C | ISTIČ LR 2P B10 6000A | nie je vo VK | MTO | Pro | 9.292 | 9.292 |  | 9.292
3245066049199 | 604919 | 5 | C | ISTIČ LR 2P B13 6000A | nie je vo VK | MTO | Pro | 9.292 | 9.292 |  | 9.292
3245066049205 | 604920 | 5 | C | ISTIČ LR 2P B16 6000A | nie je vo VK | MTO | Pro | 9.292 | 9.292 |  | 9.292
3245066049212 | 604921 | 5 | C | ISTIČ LR 2P B20 6000A | nie je vo VK | MTO | Pro | 9.598 | 9.598 |  | 9.598
3245066049229 | 604922 | 5 | C | ISTIČ LR 2P B25 6000A | nie je vo VK | MTO | Pro | 9.914 | 9.914 |  | 9.914
3245066049236 | 604923 | 5 | C | ISTIČ LR 2P B32 6000A | nie je vo VK | MTO | Pro | 11.159 | 11.159 |  | 11.159
3245066049243 | 604924 | 5 | C | ISTIČ LR 2P B40 6000A | nie je vo VK | MTO | Pro | 12.056 | 12.056 |  | 12.056
3245066049267 | 604926 | 5 | C | ISTIČ LR 2P B63 6000A | nie je vo VK | MTO | Pro | 22.583 | 22.583 |  | 22.583
3245066049328 | 604932 | 1 | C | ISTIČ LR 3P B6 6000A | 367 | MTO | Pro | 14.331 | 14.331 |  | 14.331
3245066049335 | 604933 | 1 | C | ISTIČ LR 3P B10 6000A | 367 | MTS | Pro | 12.056 | 12.056 |  | 12.056
3245066049359 | 604935 | 1 | C | ISTIČ LR 3P B16 6000A | 367 | MTS | Pro | 11.638 | 11.638 |  | 11.638
3245066049366 | 604936 | 1 | C | ISTIČ LR 3P B20 6000A | 367 | MTS | Pro | 12.74 | 12.74 |  | 12.74
3245066049373 | 604937 | 1 | C | ISTIČ LR 3P B25 6000A | 367 | MTS | Pro | 13.158 | 13.158 |  | 13.158
3245066049380 | 604938 | 1 | C | ISTIČ LR 3P B32 6000A | 367 | MTS | Pro | 15.402 | 15.402 |  | 15.402
3245066049397 | 604939 | 1 | C | ISTIČ LR 3P B40 6000A | 367 | MTS | Pro | 16.371 | 16.371 |  | 16.371
3245066049403 | 604940 | 1 | C | ISTIČ LR 3P B50 6000A | 367 | MTS | Pro | 28.081 | 28.081 |  | 28.081
3245066049410 | 604941 | 1 | C | ISTIČ LR 3P B63 6000A | 367 | MTS | Pro | 34.19 | 34.19 |  | 34.19
3245066052007 | 605200 | 1 | C | POIST.ODPÍNAČ SPX 000 125A | 573 | MTS | Pro | 36.634 | 36.634 |  | 36.634
3245066052014 | 605201 | 1 | C | POIST.ODPÍNAČ SPX 000 125A | 573 | MTO | Pro | 50.87 | 50.87 |  | 50.87
3245066052021 | 605202 | 1 | C | POIST.ODPÍNAČ SPX 00 160A | 573 | MTS | Pro | 42.686 | 42.686 |  | 42.686
3245066052038 | 605203 | 1 | C | POIST.ODPÍNAČ SPX 00 160A | 573 | MTO | Pro | 70.432 | 70.432 |  | 70.432
3245066052045 | 605204 | 1 | C | POIST.ODPÍNAČ SPX 1 250A | 573 | MTS | Pro | 124.496 | 124.496 |  | 124.496
3245066052052 | 605205 | 1 | C | POIST.ODPÍNAČ SPX 1 250A | 573 | MTO | Pro | 188.531 | 188.531 |  | 188.531
3245066052069 | 605206 | 1 | C | POIST.ODPÍNAČ SPX 2 400A | 573 | MTS | Pro | 168.611 | 168.611 |  | 168.611
3245066052076 | 605207 | 1 | C | POIST.ODPÍNAČ SPX 2 400A | 573 | MTO | Pro | 256.115 | 256.115 |  | 256.115
3245066052083 | 605208 | 1 | C | POIST.ODPÍNAČ SPX 3 630A | 573 | MTS | Pro | 234.767 | 234.767 |  | 234.767
3245066052090 | 605209 | 1 | C | POIST.ODPÍNAČ SPX 3 630A | 573 | MTO | Pro | 318.72 | 318.72 |  | 318.72
3245066052106 | 605210 | 1 | C | POIST.ODPÍNAČ SPX-V 00 160A | 574 | MTO | Pro | 67.585 | 67.585 |  | 67.585
3245066052113 | 605211 | 1 | C | POIST.ODPÍNAČ SPX-V 1 250A | 574 | MTO | Pro | 184.969 | 184.969 |  | 184.969
3245066052120 | 605212 | 1 | C | POIST.ODPÍNAČ SPX-V 2 400A | 574 | MTO | Pro | 190.305 | 190.305 |  | 190.305
3245066052137 | 605213 | 1 | C | POIST.ODPÍNAČ SPX-V 3 630A | 574 | MTO | Pro | 202.756 | 202.756 |  | 202.756
3245066052182 | 605218 | 3 | C | SPX SVORKY PRE CU VODIČE | 573 | MTO | Pro | 1.072 | 1.072 |  | 1.072
3245066052199 | 605219 | 3 | C | SPX SVORKY PRE CU VODIČE | 573 | MTO | Pro | 4.98 | 4.98 |  | 4.98
3245066052205 | 605220 | 3 | C | SPX SVORKY PRE CU VODIČE | 573 | MTO | Pro | 6.052 | 6.052 |  | 6.052
3245066052212 | 605221 | 3 | C | SPX SVORKY PRE CU VODIČE | 573 | MTO | Pro | 6.755 | 6.755 |  | 6.755
3245066052229 | 605222 | 3 | C | SPX SVORKY PRE AL/CU VODIČE | 573 | MTO | Pro | 3.52 | 3.52 |  | 3.52
3245066052236 | 605223 | 3 | C | SPX SVORKY PRE AL/CU VODIČE | 573 | MTO | Pro | 10.317 | 10.317 |  | 10.317
3245066052243 | 605224 | 3 | C | SPX SVORKY PRE AL/CU V.240MM2 | 573 | MTO | Pro | 11.378 | 11.378 |  | 11.378
3245066052250 | 605225 | 3 | C | SPX SVORKY PRE AL/CU VODIČE | 573 | MTO | Pro | 13.164 | 13.164 |  | 13.164
3245066052267 | 605226 | 3 | C | SPX ROZBOČOVACIA SVORKA | 573 | MTO | Pro | 8.29 | 8.29 |  | 8.29
3245066052304 | 605230 | 1 | C | SPX SIG.KONTAKT 250V 5A | 573 | MTO | Pro | 8.038 | 8.038 |  | 8.038
3245066052311 | 605231 | 1 | C | SPX KRYT SVORIEK | 573 | MTO | Pro | 4.728 | 4.728 |  | 4.728
3245066052328 | 605232 | 1 | C | SPX KRYT SVORIEK | 573 | MTO | Pro | 6.65 | 6.65 |  | 6.65
3245066052335 | 605233 | 1 | C | SPX KRYT SVORIEK | 573 | MTO | Pro | 7.575 | 7.575 |  | 7.575
3245066052366 | 605236 | 10 | C | SPX PRÍSL. PRE PLOMBOVANIE | 573 | MTO | Pro | 2.458 | 2.458 |  | 2.458
3245066052373 | 605237 | 10 | C | SPX PRÍSL. PRE PLOMBOVANIE | 573 | MTO | Pro | 3.235 | 3.235 |  | 3.235
3245066052458 | 605245 | 1 | C | SPX ADAPTÉR PRE MONT.NA DIN L. | 573 | MTO | Pro | 1.419 | 1.419 |  | 1.419
3245066052465 | 605246 | 10 | C | SPX DRŽIAK PRÍP. 60MM | 458 | MTO | Pro | 12.45 | 12.45 |  | 12.45
3245066052496 | 605249 | 2 | C | SPX KRYT SVORIEK | 573 | MTO | Pro | 4.728 | 4.728 |  | 4.728
3245066052502 | 605250 | 1 | C | SPX MONT.ADAPTÉR | 482 | MTO | Pro | 24.259 | 24.259 |  | 24.259
3245066052519 | 605251 | 1 | C | SPX MONT.ADAPTÉR | 482 | MTO | Pro | 48.621 | 48.621 |  | 48.621
3245066052625 | 605262 | 6 | C | SPX DRŽIAK PRÍP. 185MM | 482 | MTO | Pro | 21.516 | 21.516 |  | 21.516
3245066062020 | 606202 | 10 | C | ISTIČ DX-10KA 1P B6 | 370 | MTO | Pro | 5.926 | 5.926 |  | 5.926
3245066062020 | 606203 | 10 | C | ISTIČ DX-10KA 1P B10 | 370 | MTO | Pro | 5.202 | 5.202 |  | 5.202
3245066062044 | 606204 | 10 | C | ISTIČ DX-10KA 1P B16 | 370 | MTO | Pro | 5.202 | 5.202 |  | 5.202
3245066062051 | 606205 | 10 | C | ISTIČ DX-10KA 1P B20 | 370 | MTO | Pro | 5.518 | 5.518 |  | 5.518
3245066062068 | 606206 | 1 | C | ISTIČ DX-10KA 1P B25 | 370 | MTO | Pro | 5.722 | 5.722 |  | 5.722
3245066062075 | 606207 | 1 | C | ISTIČ DX-10KA 1P B32 | 370 | MTO | Pro | 6.344 | 6.344 |  | 6.344
3245066062082 | 606208 | 1 | C | ISTIČ DX-10KA 1P B40 | 370 | MTO | Pro | 9.16 | 9.16 |  | 9.16
3245066062099 | 606209 | 1 | C | ISTIČ DX-10KA 1P B50 | 370 | MTO | Pro | 18.003 | 18.003 |  | 18.003
3245066062105 | 606210 | 1 | C | ISTIČ DX-10KA 1P B63 | 370 | MTO | Pro | 20.186 | 20.186 |  | 20.186
3245066062242 | 606224 | 1 | C | ISTIČ DX-10KA 3P B6 | 370 | MTO | Pro | 18.625 | 18.625 |  | 18.625
3245066062259 | 606225 | 1 | C | ISTIČ DX-10KA 3P B10 | 370 | MTO | Pro | 15.402 | 15.402 |  | 15.402
3245066062266 | 606226 | 1 | C | ISTIČ DX-10KA 3P B16 | 370 | MTO | Pro | 15.402 | 15.402 |  | 15.402
3245066062273 | 606227 | 1 | C | ISTIČ DX-10KA 3P B20 | 370 | MTO | Pro | 17.269 | 17.269 |  | 17.269
3245066062280 | 606228 | 1 | C | ISTIČ DX-10KA 3P B25 | 370 | MTO | Pro | 18.207 | 18.207 |  | 18.207
3245066062297 | 606229 | 1 | C | ISTIČ DX-10KA 3P B32 | 370 | MTO | Pro | 19.768 | 19.768 |  | 19.768
3245066062303 | 606230 | 1 | C | ISTIČ DX-10KA 3P B40 | 370 | MTO | Pro | 24.653 | 24.653 |  | 24.653
3245066062310 | 606231 | 1 | C | ISTIČ DX-10KA 3P B50 | 370 | MTO | Pro | 47.542 | 47.542 |  | 47.542
3245066062327 | 606232 | 1 | C | ISTIČ DX-10KA 3P B63 | 370 | MTO | Pro | 57.538 | 57.538 |  | 57.538
3245066062464 | 606246 | 10 | C | ISTIČ DX-10KA 1P C6 | 370 | MTO | Pro | 5.824 | 5.824 |  | 5.824
3245066062471 | 606247 | 10 | C | ISTIČ DX-10KA 1P C10 | 370 | MTO | Pro | 5.202 | 5.202 |  | 5.202
3245066062488 | 606248 | 10 | C | ISTIČ DX-10KA 1P C16 | 370 | MTO | Pro | 5.202 | 5.202 |  | 5.202
3245066062495 | 606249 | 10 | C | ISTIČ DX-10KA 1P C20 | 370 | MTO | Pro | 5.406 | 5.406 |  | 5.406
3245066062501 | 606250 | 1 | C | ISTIČ DX-10KA 1P C25 | 370 | MTO | Pro | 5.722 | 5.722 |  | 5.722
3245066062518 | 606251 | 1 | C | ISTIČ DX-10KA 1P C32 | 370 | MTO | Pro | 6.446 | 6.446 |  | 6.446
3245066062525 | 606252 | 1 | C | ISTIČ DX-10KA 1P C40 | 370 | MTO | Pro | 9.047 | 9.047 |  | 9.047
3245066062532 | 606253 | 1 | C | ISTIČ DX-10KA 1P C50 | 370 | MTO | Pro | 18.003 | 18.003 |  | 18.003
3245066062549 | 606254 | 1 | C | ISTIČ DX-10KA 1P C63 | 370 | MTO | Pro | 20.186 | 20.186 |  | 20.186
3245066062686 | 606268 | 1 | C | ISTIČ DX-10KA 3P C6 | 370 | MTO | Pro | 18.625 | 18.625 |  | 18.625
3245066062693 | 606269 | 1 | C | ISTIČ DX-10KA 3P C10 | 370 | MTO | Pro | 15.402 | 15.402 |  | 15.402
3245066062709 | 606270 | 1 | C | ISTIČ DX-10KA 3P C16 | 370 | MTO | Pro | 15.402 | 15.402 |  | 15.402
3245066062716 | 606271 | 1 | C | ISTIČ DX-10KA 3P C20 | 370 | MTO | Pro | 17.269 | 17.269 |  | 17.269
3245066062723 | 606272 | 1 | C | ISTIČ DX-10KA 3P C25 | 370 | MTO | Pro | 18.207 | 18.207 |  | 18.207
3245066062730 | 606273 | 1 | C | ISTIČ DX-10KA 3P C32 | 370 | MTO | Pro | 19.768 | 19.768 |  | 19.768
3245066062747 | 606274 | 1 | C | ISTIČ DX-10KA 3P C40 | 370 | MTO | Pro | 24.653 | 24.653 |  | 24.653
3245066062754 | 606275 | 1 | C | ISTIČ DX-10KA 3P C50 | 370 | MTO | Pro | 47.542 | 47.542 |  | 47.542
3245066062761 | 606276 | 1 | C | ISTIČ DX-10KA 3P C63 | 370 | MTO | Pro | 57.538 | 57.538 |  | 57.538
3245066070629 | 607062 | 1 | C | ROZVODNICA 2X18M DVERE PRIEHĽ. | 440 | MTO | Pro | 77.664 | 77.664 |  | 77.664
3245066070636 | 607063 | 1 | C | ROZVODNICA 3X18M DVERE PRIEHĽ. | 440 | MTO | Pro | 105.492 | 105.492 |  | 105.492
3245066070643 | 607064 | 1 | C | ROZVODNICA 4X18M DVERE PRIEHĽ. | 440 | MTO | Pro | 127.777 | 127.777 |  | 127.777
3245066070667 | 607066 | 1 | C | ROZVODNICA 2X18M DVERE BIELE | 440 | MTO | Pro | 77.664 | 77.664 |  | 77.664
3245066070674 | 607067 | 1 | C | ROZVODNICA 3X18M DVERE BIELE | 440 | MTS | Pro | 94.752 | 94.752 |  | 94.752
3245066070681 | 607068 | 1 | C | ROZVODNICA 4X18M DVERE BIELE | 440 | MTS | Pro | 121.185 | 121.185 |  | 121.185
3245066070995 | 607099 | 10 | C | PRÍSLUŠENSTVO PRE SPÁJ.EKINOXE | nie je vo VK | MTO | Pro | 1.877 | 1.877 |  | 1.877
3245066117072 | 611707 | 24 | A | HLGFREE DLP S KRYTOM 50X85 | 231 | MTO | Man | 28.549 | 28.549 |  | 28.549
3245066117089 | 611708 | 12 | A | HLGFREE DLP S KRYTOM 50X130 | 231 | MTO | Man | 44.969 | 44.969 |  | 44.969
3245066117096 | 611709 | 12 | A | HLGFREE DLP S KR.50X190 2KOMOR | 231 | MTO | Man | 67.493 | 67.493 |  | 67.493
3245066117119 | 611711 | 5 | C | HLGFREE PLOCHÝ UHOL 50X85 | 231 | MTO | Man | 9.333 | 9.333 |  | 9.333
3245066117133 | 611713 | 5 | C | HLGFREE PLOCHÝ UHOL 50X130 | 231 | MTO | Man | 14.294 | 14.294 |  | 14.294
3245066117157 | 611715 | 5 | C | HLGFREE PLOCHÝ UHOL 50X190 | 231 | MTO | Man | 21.422 | 21.422 |  | 21.422
3245066117218 | 611721 | 5 | C | HLGFREE VONKAJŠÍ UHOL 50X85 | 231 | MTO | Man | 6.301 | 6.301 |  | 6.301
3245066117232 | 611723 | 5 | C | HLGFREE VONKAJŠÍ UHOL 50X130 | 231 | MTO | Man | 9.451 | 9.451 |  | 9.451
3245066117256 | 611725 | 5 | C | HLGFREE VONKAJŠÍ UHOL 50X190 | 231 | MTO | Man | 14.176 | 14.176 |  | 14.176
3245066117317 | 611731 | 5 | C | HLGFREE VNÚTORNÝ UHOL 50X85 | 231 | MTO | Man | 6.301 | 6.301 |  | 6.301
3245066117331 | 611733 | 5 | C | HLGFREE VNÚTORNÝ UHOL 50X130 | 231 | MTO | Man | 9.451 | 9.451 |  | 9.451
3245066117355 | 611735 | 5 | C | HLGFREE VNÚTORNÝ UHOL 50X190 | 231 | MTO | Man | 14.176 | 14.176 |  | 14.176
3245066117416 | 611741 | 10 | C | HLGFREE ZÁSLEPKA 50X85 | 231 | MTO | Man | 1.989 | 1.989 |  | 1.989
3245066117430 | 611743 | 10 | C | HLGFREE ZÁSLEPKA 50X130 | 231 | MTO | Man | 2.938 | 2.938 |  | 2.938
3245066117454 | 611745 | 10 | C | HLGFREE ZÁSLEPKA 50X190 | 231 | MTO | Man | 3.521 | 3.521 |  | 3.521
3245066117515 | 611751 | 10 | C | HLGFREE SPOJKA PROFILU 50X85 | 231 | MTO | Man | 2.859 | 2.859 |  | 2.859
3245066117539 | 611753 | 10 | C | HLGFREE SPOJKA PROFILU 50X130 | 231 | MTO | Man | 3.351 | 3.351 |  | 3.351
3245066117553 | 611755 | 10 | C | HLGFREE SPOJKA PROFILU 50X190 | 231 | MTO | Man | 3.726 | 3.726 |  | 3.726
3245066117881 | 611788 | 5 | C | HLGFREE RÁMIK PRE 60MM MONT. | 231 | MTO | Man | 3.726 | 3.726 |  | 3.726
3245066117898 | 611789 | 5 | C | HLGFREE IZOLAČNÁ KRABICA | 231 | MTO | Man | 2.769 | 2.769 |  | 2.769
3245066117966 | 611796 | 20 | C | HLGFREE SPOJKA KRYTU 80MM | 231 | MTO | Man | 1.3 | 1.3 |  | 1.3
3245066117973 | 611797 | 10 | C | HLGFREE RÁMIK PRE MOSAIC 2M | 231 | MTO | Man | 2.339 | 2.339 |  | 2.339
3245066117980 | 611798 | 5 | C | HLGFREE RÁMIK PRE MOSAIC 4M | 231 | MTO | Man | 5.041 | 5.041 |  | 5.041
3245066117997 | 611799 | 5 | C | HLGFREE RÁMIK PRE MOSAIC 6M | 231 | MTO | Man | 6.222 | 6.222 |  | 6.222
3245066260464 | 626046 | 1 | C | DMX 3P 2000A 65KA PEV. | nie je vo VK | MTO | Pro | 4408.738 | 4408.738 |  | 4408.738
3245066262772 | 626277 | 1 | C | DMX PODPÄŤOVÁ SPÚŠŤ 240V~ | nie je vo VK | MTO | Pro | 245.84 | 245.84 |  | 245.84
3245066262956 | 626295 | 1 | C | DMX MOTOROVÝ POHON 240V~ | nie je vo VK | MTO | Pro | 490.943 | 490.943 |  | 490.943
3245066263113 | 626311 | 1 | C | DMX SIGNALIZAČNÝ KONTAKT | nie je vo VK | MTO | Pro | 37.777 | 37.777 |  | 37.777
3245066327037 | 632703 | 30 | C | LIN-KEYSTONE CAT.5E UTP | nie je vo VK | MTS | Man | 0.929 | 0.929 |  | 0.929
3245066327044 | 632704 | 25 | C | LIN-KEYSTONE CAT.5E STP | nie je vo VK | MTS | Man | 1.955 | 1.955 |  | 1.955
3245066327051 | 632705 | 30 | C | LIN-KEYSTONE CAT.6 UTP | nie je vo VK | MTO | Man | 1.596 | 1.596 |  | 1.596
3245066327068 | 632706 | 25 | C | LIN-KEYSTONE CAT.6 STP | nie je vo VK | MTS | Man | 2.793 | 2.793 |  | 2.793
3245066327303 | 632730 | 1 | C | LIN-P. KÁBEL CAT.5E UTP 1M OR | nie je vo VK | MTS | Man | 1.17 | 1.17 |  | 1.17
3245066327310 | 632731 | 1 | C | LIN-P. KÁBEL CAT.5E UTP 1,5M O | nie je vo VK | MTS | Man | 1.304 | 1.304 |  | 1.304
3245066327327 | 632732 | 1 | C | LIN-P. KÁBEL CAT.5E UTP 2M OR | nie je vo VK | MTS | Man | 1.723 | 1.723 |  | 1.723
3245066327334 | 632733 | 1 | C | LIN-P. KÁBEL CAT.5E UTP 3M OR | nie je vo VK | MTS | Man | 2.374 | 2.374 |  | 2.374
3245066327341 | 632734 | 1 | C | LIN-P. KÁBEL CAT.5E UTP 5M OR | nie je vo VK | MTS | Man | 3.678 | 3.678 |  | 3.678
3245066327402 | 632740 | 1 | C | LIN-P. KÁBEL CAT.5E FTP 1M H | nie je vo VK | MTS | Man | 1.723 | 1.723 |  | 1.723
3245066327419 | 632741 | 1 | C | LIN-P. KÁBEL CAT.5E FTP 2M H | nie je vo VK | MTS | Man | 2.374 | 2.374 |  | 2.374
3245066327426 | 632742 | 1 | C | LIN-P. KÁBEL CAT.5E FTP 3M H | nie je vo VK | MTS | Man | 3.026 | 3.026 |  | 3.026
3245066327433 | 632743 | 1 | C | LIN-P. KÁBEL CAT.5E FTP 5M H | nie je vo VK | MTS | Man | 4.33 | 4.33 |  | 4.33
3245066327501 | 632750 | 1 | C | LIN-P. KÁBEL CAT.6 UTP 1M M | nie je vo VK | MTO | Man | 2.421 | 2.421 |  | 2.421
3245066327518 | 632751 | 1 | C | LIN-P. KÁBEL CAT.6 UTP 1,5M M | nie je vo VK | MTO | Man | 2.7 | 2.7 |  | 2.7
3245066327525 | 632752 | 1 | C | LIN-P. KÁBEL CAT.6 UTP 2M M | nie je vo VK | MTO | Man | 2.98 | 2.98 |  | 2.98
3245066327532 | 632753 | 1 | C | LIN-P. KÁBEL CAT.6 UTP 3M M | nie je vo VK | MTO | Man | 3.538 | 3.538 |  | 3.538
3245066327549 | 632754 | 1 | C | LIN-P. KÁBEL CAT.6 UTP 5M M | nie je vo VK | MTO | Man | 4.656 | 4.656 |  | 4.656
3245066327600 | 632760 | 1 | C | LIN-P. KÁBEL CAT.6 FTP 1M M | nie je vo VK | MTS | Man | 2.793 | 2.793 |  | 2.793
3245066327617 | 632761 | 1 | C | LIN-P. KÁBEL CAT.6 FTP 2M M | nie je vo VK | MTS | Man | 3.352 | 3.352 |  | 3.352
3245066327624 | 632762 | 1 | C | LIN-P. KÁBEL CAT.6 FTP 3M M | nie je vo VK | MTS | Man | 3.911 | 3.911 |  | 3.911
3245066327631 | 632763 | 1 | C | LIN-P. KÁBEL CAT.6 FTP 5M M | nie je vo VK | MTS | Man | 5.028 | 5.028 |  | 5.028
3245066327907 | 632790 | 1 | C | LIN-MOD. PANEL 24XRJ45 | nie je vo VK | MTS | Man | 9.312 | 9.312 |  | 9.312
3245066327914 | 632791 | 1 | C | LIN-MOD. PANEL 24XRJ45 S PLAST | nie je vo VK | MTS | Man | 11.174 | 11.174 |  | 11.174
3245066327921 | 632792 | 1 | C | LIN-MOD. PANEL 24XRJ45 S KOV. | nie je vo VK | MTS | Man | 18.623 | 18.623 |  | 18.623
3245066360003 | 636000 | 60 | A | KANÁL PERFOROVANÝ 25X25 SIVÝ | 662 | MTO | Ind | 2.333 | 2.333 |  | 2.333
3245066360010 | 636001 | 56 | A | KANÁL PERFOROVANÝ 25X40 SIVÝ | 662 | MTS | Ind | 2.819 | 2.819 |  | 2.819
3245066360027 | 636002 | 56 | A | KANÁL PERFOROVANÝ 25X60 SIVÝ | 662 | MTS | Ind | 3.748 | 3.748 |  | 3.748
3245066360058 | 636005 | 56 | A | KANÁL PERFOROVANÝ 40X25 SIVÝ | 662 | MTO | Ind | 3.305 | 3.305 |  | 3.305
3245066360065 | 636006 | 48 | A | KANÁL PERFOROVANÝ 40X40 SIVÝ | 662 | MTS | Ind | 3.79 | 3.79 |  | 3.79
3245066360072 | 636007 | 48 | A | KANÁL PERFOROVANÝ 40X60 SIVÝ | 662 | MTS | Ind | 4.614 | 4.614 |  | 4.614
3245066360089 | 636008 | 40 | A | KANÁL PERFOROVANÝ 40X80 SIVÝ | 662 | MTS | Ind | 5.68 | 5.68 |  | 5.68
3245066360096 | 636009 | 24 | A | KANÁL PERFOROVANÝ 40X100 SIVÝ | 662 | MTO | Ind | 7.074 | 7.074 |  | 7.074
3245066360119 | 636011 | 32 | A | KANÁL PERFOROVANÝ 60X40 SIVÝ | 662 | MTO | Ind | 5.036 | 5.036 |  | 5.036
3245066360126 | 636012 | 32 | A | KANÁL PERFOROVANÝ 60X60 SIVÝ | 662 | MTS | Ind | 6.113 | 6.113 |  | 6.113
3245066360133 | 636013 | 32 | A | KANÁL PERFOROVANÝ 60X80 SIVÝ | 662 | MTS | Ind | 7.474 | 7.474 |  | 7.474
3245066360140 | 636014 | 24 | A | KANÁL PERFOROVANÝ 60X100 SIVÝ | 662 | MTS | Ind | 8.689 | 8.689 |  | 8.689
3245066360164 | 636016 | 24 | A | KANÁL PERFOROVANÝ 80X60 SIVÝ | 662 | MTS | Ind | 7.327 | 7.327 |  | 7.327
3245066360171 | 636017 | 24 | A | KANÁL PERFOROVANÝ 80X80 SIVÝ | 662 | MTS | Ind | 8.826 | 8.826 |  | 8.826
3245066360188 | 636018 | 20 | A | KANÁL PERFOROVANÝ 80X100 SIVÝ | 662 | MTO | Ind | 11.085 | 11.085 |  | 11.085
3245066360225 | 636022 | 16 | A | KANÁL PERFOROVANÝ 100X100 SIVÝ | 662 | MTO | Ind | 13.83 | 13.83 |  | 13.83
3245066360256 | 636025 | 16 | A | KANÁL PERFOROVANÝ 120X80 SIVÝ | 662 | MTO | Ind | 13.83 | 13.83 |  | 13.83
3245066361031 | 636103 | 40 | A | KÁBLOVÉ KANALY LINA 20X80 | nie je vo VK | MTO | Ind | 4.36 | 4.36 |  | 4.36
3245066361239 | 636123 | 12 | A | KANÁL PERFOROVANÝ 150X100 Š | nie je vo VK | MTO | Ind | 14.834 | 14.834 |  | 14.834
3245066361772 | 636177 | 25 | E | PLASTOVÁ ŠPIRÁLA 6MM | nie je vo VK | MTO | Ind | 0.697 | 0.697 |  | 0.697
3245066361789 | 636178 | 25 | E | PLASTOVÁ ŠPIRÁLA 12MM | nie je vo VK | MTS | Ind | 1.161 | 1.161 |  | 1.161
3245066361796 | 636179 | 25 | E | PLASTOVÁ ŠPIRÁLA 12MM OHŇOVZDORNÁ | nie je vo VK | MTO | Ind | 1.668 | 1.668 |  | 1.668
3245066361833 | 636183 | 25 | E | PLASTOVÁ ŠPIRÁLA MM | nie je vo VK | MTO | Ind | 2.016 | 2.016 |  | 2.016
3245066361901 | 636190 | 100 | E | PLASTOVÁ SKRUTKA 6MM | nie je vo VK | MTO | Ind | 0.233 | 0.233 |  | 0.233
3245066362007 | 636200 | 60 | A | KANÁL PERFOROVANÝ 25X25 LSOH | nie je vo VK | MTO | Ind | 9.47 | 9.47 |  | 9.47
3245066362014 | 636201 | 56 | A | KANÁL PERFOROVANÝ 25X40 LSOH | nie je vo VK | MTO | Ind | 9.47 | 9.47 |  | 9.47
3245066362021 | 636202 | 56 | A | KANÁL PERFOROVANÝ 25X60 LSOH | nie je vo VK | MTO | Ind | 11.972 | 11.972 |  | 11.972
3245066362076 | 636207 | 48 | A | KANÁL PERFOROVANÝ 40X60 LSOH | nie je vo VK | MTO | Ind | 12.511 | 12.511 |  | 12.511
3245066362083 | 636208 | 40 | A | KANÁL PERFOROVANÝ 40X80 LSOH | nie je vo VK | MTO | Ind | 14.653 | 14.653 |  | 14.653
3245066362120 | 636212 | 32 | A | KANÁL PERFOROVANÝ 60X60 LSOH | nie je vo VK | MTO | Ind | 13.541 | 13.541 |  | 13.541
3245066362137 | 636213 | 32 | A | KANÁL PERFOROVANÝ 80X80 LSOH | nie je vo VK | MTO | Ind | 16.672 | 16.672 |  | 16.672
3245066362250 | 636225 | 16 | A | KANÁL PERFOR. 120X80 LSOH | nie je vo VK | MTO | Ind | 26.708 | 26.708 |  | 26.708
3245066371009 | 637100 | 100 | A | HLGFREE MINILIŠTA S KRYT.25X25 | 230 | MTO | Man | 9.924 | 9.924 |  | 9.924
3245066371016 | 637101 | 5 | C | HLGFREE VNÚTORNÝ UHOL 25X25 | 230 | MTO | Man | 3.143 | 3.143 |  | 3.143
3245066371023 | 637102 | 5 | C | HLGFREE VONKAJŠÍ UHOL 25X25 | 230 | MTO | Man | 3.143 | 3.143 |  | 3.143
3245066371030 | 637103 | 5 | C | HLGFREE PLOCHÝ UHOL 25X25 | 230 | MTO | Man | 2.276 | 2.276 |  | 2.276
3245066371047 | 637104 | 10 | C | HLGFREE ZÁSLEPKA 25X25 | 230 | MTO | Man | 2.276 | 2.276 |  | 2.276
3245066371054 | 637105 | 10 | C | HLGFREE SPOJKA LIŠT+KRYT.25X25 | 230 | MTO | Man | 2.162 | 2.162 |  | 2.162
3245066371061 | 637106 | 5 | C | HLGFREE ODBOČKA T 25X25 | 230 | MTO | Man | 2.434 | 2.434 |  | 2.434
3245066371108 | 637110 | 60 | A | HLGFREE MINILIŠTA S KRYT.25X40 | 230 | MTO | Man | 12.207 | 12.207 |  | 12.207
3245066371115 | 637111 | 5 | C | HLGFREE VNÚTORNÝ UHOL 25X40 | 230 | MTO | Man | 3.375 | 3.375 |  | 3.375
3245066371122 | 637112 | 5 | C | HLGFREE VONKAJŠÍ UHOL 25X40 | 230 | MTO | Man | 3.375 | 3.375 |  | 3.375
3245066371139 | 637113 | 5 | C | HLGFREE PLOCHÝ UHOL 25X40 | 230 | MTO | Man | 2.552 | 2.552 |  | 2.552
3245066371146 | 637114 | 10 | C | HLGFREE ZÁSLEPKA 25X40 | 230 | MTO | Man | 2.426 | 2.426 |  | 2.426
3245066371153 | 637115 | 10 | C | HLGFREE SPOJKA LIŠT+KRYT.25X40 | 230 | MTO | Man | 2.339 | 2.339 |  | 2.339
3245066371160 | 637116 | 5 | C | HLGFREE ODBOČKA T 25X40 | 230 | MTO | Man | 2.619 | 2.619 |  | 2.619
3245066371207 | 637120 | 24 | A | HLGFREE MINILIŠTA S KRYT.40X60 | 230 | MTO | Man | 19.256 | 19.256 |  | 19.256
3245066372105 | 637210 | 1200 | C | ZNAČKA CAB 3 0,5-1,5 0 ČIERNA | nie je vo VK | MTO | Ind | 0.018 | 0.018 |  | 0.018
3245066372112 | 637211 | 1200 | C | ZNAČKA CAB 3 0,5-1,5 1 ČIERNA | nie je vo VK | MTO | Ind | 0.018 | 0.018 |  | 0.018
3245066372129 | 637212 | 1200 | C | ZNAČKA CAB 3 0,5-1,5 2 ČIERNA | nie je vo VK | MTO | Ind | 0.018 | 0.018 |  | 0.018
3245066372136 | 637213 | 1200 | C | ZNAČKA CAB 3 0,5-1,5 3 ČIERNA | nie je vo VK | MTO | Ind | 0.018 | 0.018 |  | 0.018
3245066372143 | 637214 | 1200 | C | ZNAČKA CAB 3 0,5-1,5 4 ČIERNA | nie je vo VK | MTO | Ind | 0.018 | 0.018 |  | 0.018
3245066372150 | 637215 | 1200 | C | ZNAČKA CAB 3 0,5-1,5 5 ČIERNA | nie je vo VK | MTO | Ind | 0.018 | 0.018 |  | 0.018
3245066372167 | 637216 | 1200 | C | ZNAČKA CAB 3 0,5-1,5 6 ČIERNA | nie je vo VK | MTO | Ind | 0.018 | 0.018 |  | 0.018
3245066372174 | 637217 | 1200 | C | ZNAČKA CAB 3 0,5-1,5 7 ČIERNA | nie je vo VK | MTO | Ind | 0.018 | 0.018 |  | 0.018
3245066372181 | 637218 | 1200 | C | ZNAČKA CAB 3 0,5-1,5 8 ČIERNA | nie je vo VK | MTO | Ind | 0.018 | 0.018 |  | 0.018
3245066372198 | 637219 | 1200 | C | ZNAČKA CAB 3 0,5-1,5 9 ČIERNA | nie je vo VK | MTO | Ind | 0.018 | 0.018 |  | 0.018
3245066372204 | 637220 | 1200 | C | ZNAČKA CAB 3 1,5-2,5 0 ČIERNA | nie je vo VK | MTO | Ind | 0.022 | 0.022 |  | 0.022
3245066372211 | 637221 | 1200 | C | ZNAČKA CAB 3 1,5-2,5 1 ČIERNA | nie je vo VK | MTO | Ind | 0.022 | 0.022 |  | 0.022
3245066372228 | 637222 | 1200 | C | ZNAČKA CAB 3 1,5-2,5 2 ČIERNA | nie je vo VK | MTO | Ind | 0.022 | 0.022 |  | 0.022
3245066372235 | 637223 | 1200 | C | ZNAČKA CAB 3 1,5-2,5 3 ČIERNA | nie je vo VK | MTO | Ind | 0.022 | 0.022 |  | 0.022
3245066372242 | 637224 | 1200 | C | ZNAČKA CAB 3 1,5-2,5 4 ČIERNA | nie je vo VK | MTO | Ind | 0.022 | 0.022 |  | 0.022
3245066372259 | 637225 | 1200 | C | ZNAČKA CAB 3 1,5-2,5 5 ČIERNA | nie je vo VK | MTO | Ind | 0.022 | 0.022 |  | 0.022
3245066372266 | 637226 | 1200 | C | ZNAČKA CAB 3 1,5-2,5 6 ČIERNA | nie je vo VK | MTO | Ind | 0.022 | 0.022 |  | 0.022
3245066372273 | 637227 | 1200 | C | ZNAČKA CAB 3 1,5-2,5 7 ČIERNA | nie je vo VK | MTO | Ind | 0.022 | 0.022 |  | 0.022
3245066372280 | 637228 | 1200 | C | ZNAČKA CAB 3 1,5-2,5 8 ČIERNA | nie je vo VK | MTO | Ind | 0.022 | 0.022 |  | 0.022
3245066372297 | 637229 | 1200 | C | ZNAČKA CAB 3 1,5-2,5 9 ČIERNA | nie je vo VK | MTO | Ind | 0.022 | 0.022 |  | 0.022
3245066373119 | 637311 | 5 | C | HLGFREE VNÚTORNÝ UHOL 40X60 | 230 | MTO | Man | 4.096 | 4.096 |  | 4.096
3245066373126 | 637312 | 5 | C | HLGFREE VONKAJŠÍ UHOL 40X60 | 230 | MTO | Man | 3.69 | 3.69 |  | 3.69
3245066373133 | 637313 | 5 | C | HLGFREE PLOCHÝ UHOL 40X60 | 230 | MTO | Man | 3.261 | 3.261 |  | 3.261
3245066373140 | 637314 | 10 | C | HLGFREE ZÁSLEPKA 40X60 | 230 | MTO | Man | 2.619 | 2.619 |  | 2.619
3245066373157 | 637315 | 10 | C | HLGFREE SPOJKA LIŠT+KRYT.40X60 | 230 | MTO | Man | 3.261 | 3.261 |  | 3.261
3245066373164 | 637316 | 5 | C | HLGFREE ODBOČKA T 40X60 | 230 | MTO | Man | 3.3 | 3.3 |  | 3.3
3245066503004 | 650300 | 1 | C | MOS-RÁMIK 3MOD HLINÍKOVÝ | nie je vo VK | MTS | Man | 20.981 | 20.981 |  | 20.981
3245066503318 | 650331 | 1 | C | MOS-PODL. KRABICA PLAST 2X3M | 248 | MTO | Man | 6.466 | 6.466 |  | 6.466
3245066503325 | 650332 | 1 | C | MOS-PODL. KRABICA KOV PRE 3M | nie je vo VK | MTO | Man | 14.341 | 14.341 |  | 14.341
3245066503493 | 650349 | 1 | C | MOS-RÁMIK 2X3MOD HLINÍKOVÝ | nie je vo VK | MTS | Man | 38.081 | 38.081 |  | 38.081
3245066503905 | 650390 | 1 | C | MOS-PODL. KRABICA PLAST | 248 | MTS | Man | 3.049 | 3.049 |  | 3.049
3245066510163 | 651016 | 100 | E | RÚRKA INŠT. OHYBNÁ 3321 16 | 139 | MTO | App | 0.318 | 0.318 |  | 0.318
3245066510200 | 651020 | 100 | E | RÚRKA INŠT. OHYBNÁ 3321 20 | 139 | MTS | App | 0.372 | 0.372 |  | 0.372
3245066510255 | 651025 | 100 | E | RÚRKA INŠT. OHYBNÁ 3321 25 | 139 | MTO | App | 0.494 | 0.494 |  | 0.494
3245066510323 | 651032 | 50 | E | RÚRKA INŠT. OHYBNÁ 3321 32 | 139 | MTS | App | 0.783 | 0.783 |  | 0.783
3245066510408 | 651040 | 50 | E | RÚRKA INŠT. OHYBNÁ 3321 40 | 139 | MTO | App | 1.114 | 1.114 |  | 1.114
3245066510507 | 651050 | 50 | E | RÚRKA INŠT. OHYBNÁ 3321 50 | 139 | MTO | App | 1.604 | 1.604 |  | 1.604
3245066510637 | 651063 | 25 | E | RÚRKA INŠT. OHYBNÁ 3321 63 | 139 | MTO | App | 2.155 | 2.155 |  | 2.155
3245066512167 | 651216 | 100 | E | RÚRKA INŠT. OHYBNÁ 3422 16 | 139 | MTS | App | 0.405 | 0.405 |  | 0.405
3245066512204 | 651220 | 100 | E | RÚRKA INŠT. OHYBNÁ 3422 20 | 139 | MTS | App | 0.471 | 0.471 |  | 0.471
3245066512259 | 651225 | 100 | E | RÚRKA INŠT. OHYBNÁ 3422 25 | 139 | MTS | App | 0.579 | 0.579 |  | 0.579
3245066512327 | 651232 | 50 | E | RÚRKA INŠT. OHYBNÁ 3422 32 | 139 | MTS | App | 0.896 | 0.896 |  | 0.896
3245066512402 | 651240 | 50 | E | RÚRKA INŠT. OHYBNÁ 3422 40 | 139 | MTO | App | 1.231 | 1.231 |  | 1.231
3245066512501 | 651250 | 50 | E | RÚRKA INŠT. OHYBNÁ 3422 50 | 139 | MTO | App | 1.789 | 1.789 |  | 1.789
3245066512631 | 651263 | 25 | E | RÚRKA INŠT. OHYBNÁ 3422 63 | 139 | MTO | App | 3.041 | 3.041 |  | 3.041
3245066514161 | 651416 | 30 | D | RÚRKA INŠT. PEVNÁ 3321 16 | 139 | MTO | App | 0.429 | 0.429 |  | 0.429
3245066514208 | 651420 | 30 | D | RÚRKA INŠT. PEVNÁ 3321 20 | 139 | MTO | App | 0.505 | 0.505 |  | 0.505
3245066514253 | 651425 | 30 | D | RÚRKA INŠT. PEVNÁ 3321 25 | 139 | MTO | App | 0.68 | 0.68 |  | 0.68
3245066514321 | 651432 | 15 | D | RÚRKA INŠT. PEVNÁ 3321 32 | 139 | MTO | App | 1.182 | 1.182 |  | 1.182
3245066514406 | 651440 | 15 | D | RÚRKA INŠT. PEVNÁ 3321 40 | 139 | MTO | App | 1.51 | 1.51 |  | 1.51
3245066516011 | 651601 | 100 | C | SPOJKA PRIEMER 16 | 140 | MTO | App | 0.226 | 0.226 |  | 0.226
3245066516028 | 651602 | 100 | C | SPOJKA PRIEMER 20 | 140 | MTO | App | 0.253 | 0.253 |  | 0.253
3245066516035 | 651603 | 50 | C | SPOJKA PRIEMER 25 | 140 | MTO | App | 0.296 | 0.296 |  | 0.296
3245066516042 | 651604 | 25 | C | SPOJKA PRIEMER 32 | 140 | MTO | App | 0.437 | 0.437 |  | 0.437
3245066516059 | 651605 | 10 | C | SPOJKA PRIEMER 40 | 140 | MTO | App | 0.823 | 0.823 |  | 0.823
3245066516066 | 651606 | 10 | C | SPOJKA PRIEMER 50 | 140 | MTO | App | 1.026 | 1.026 |  | 1.026
3245066516080 | 651608 | 100 | C | SPOJKA REDUKČNÁ 16/20 | 140 | MTO | App | 0.298 | 0.298 |  | 0.298
3245066516097 | 651609 | 50 | C | SPOJKA REDUKČNÁ 25/20 | 140 | MTO | App | 0.52 | 0.52 |  | 0.52
3245066516110 | 651611 | 50 | C | KOLENO PRIEMER 16 | 140 | MTO | App | 0.484 | 0.484 |  | 0.484
3245066516127 | 651612 | 50 | C | KOLENO PRIEMER 20 | 140 | MTO | App | 0.593 | 0.593 |  | 0.593
3245066516134 | 651613 | 25 | C | KOLENO PRIEMER 25 | 140 | MTO | App | 1.612 | 1.612 |  | 1.612
3245066516189 | 651618 | 50 | C | ODBOČKA "T" PRIEMER 16 | 140 | MTO | App | 0.537 | 0.537 |  | 0.537
3245066516196 | 651619 | 25 | C | ODBOČKA "T" PRIEMER 20 | 140 | MTO | App | 0.714 | 0.714 |  | 0.714
3245066516202 | 651620 | 25 | C | ODBOČKA "T" PRIEMER 25 | 140 | MTO | App | 1.744 | 1.744 |  | 1.744
3245066516257 | 651625 | 20 | C | OBLÚK PRIEMER 16 | 140 | MTO | App | 0.998 | 0.998 |  | 0.998
3245066516264 | 651626 | 20 | C | OBLÚK PRIEMER 20 | 140 | MTO | App | 1.089 | 1.089 |  | 1.089
3245066516271 | 651627 | 10 | C | OBLÚK PRIEMER 25 | 140 | MTO | App | 1.406 | 1.406 |  | 1.406
3245066516288 | 651628 | 25 | C | OBLÚK PRIEMER 32 | 140 | MTO | App | 1.811 | 1.811 |  | 1.811
3245066516325 | 651632 | 1 | C | ŠPÍRÁLA NAPÍNACIA PRIEMER 16 | 140 | MTO | App | 15.031 | 15.031 |  | 15.031
3245066516332 | 651633 | 1 | C | ŠPÍRÁLA NAPÍNACIA PRIEMER 20 | 140 | MTO | App | 20.366 | 20.366 |  | 20.366
3245066516349 | 651634 | 1 | C | ŠPÍRÁLA NAPÍNACIA PRIEMER 25 | 140 | MTO | App | 24.132 | 24.132 |  | 24.132
3245066516356 | 651635 | 1 | C | LANKO ZAVÁDZACIE 10 M | 140 | MTO | App | 13.252 | 13.252 |  | 13.252
3245066516363 | 651636 | 1 | C | LANKO ZAVÁDZACIE 20 M | 140 | MTO | App | 20.506 | 20.506 |  | 20.506
3245066516370 | 651637 | 1 | C | SÚPRAVA 2 KONCOVÝCH ČIAPOČIEK | 140 | MTO | App | 10.707 | 10.707 |  | 10.707
3245066604527 | 660452 | 1 | C | SVIET-OKRÚ.IP20/IK04 E27 75W | nie je vo VK | MTO | Saa | 37.065 | 37.065 |  | 37.065
3245066608358 | 660835 | 1 | C | SVIET-AKU. NI-MH 3,6V 1,6AH | 361 | MTO | Saa | 22.052 | 22.052 |  | 22.052
3245066608365 | 660836 | 1 | C | SVIET-AKU. NI-MH 4,8V 2,2AH | 361 | MTO | Saa | 34.928 | 34.928 |  | 34.928
3245066608372 | 660837 | 1 | C | SVIET-AKU. NI-MH 6V 2,2AH | 361 | MTO | Saa | 41.74 | 41.74 |  | 41.74
3245066608655 | 660865 | 5 | C | SVIET-NÁLEPKA PANÁK+ŠÍPKA VĽ. | 350 | MTO | Saa | 1.652 | 1.652 |  | 1.652
3245066608662 | 660866 | 5 | C | SVIET-NÁLEPKA PANÁK+ŠÍPKA VPR. | 350 | MTO | Saa | 1.652 | 1.652 |  | 1.652
3245066608679 | 660867 | 5 | C | SVIET-NÁLEPKA PANÁK+ŠÍPKA DOLE | 350 | MTO | Saa | 1.652 | 1.652 |  | 1.652
3245066608686 | 660868 | 5 | C | SVIET-NÁLEPKA ŠIPKA 310X112 | 361 | MTO | Saa | 1.532 | 1.532 |  | 1.532
3245066608693 | 660869 | 5 | C | SVIET-NÁLEPKA SCHODISKO+ŠÍPKA | 350 | MTO | Saa | 1.869 | 1.869 |  | 1.869
3245066608747 | 660874 | 5 | C | SVIET-NÁLEPKA EXIT | 350 | MTO | Saa | 1.869 | 1.869 |  | 1.869
3245066608754 | 660875 | 5 | C | SVIET-NÁLEPKA HAS. PRÍSTROJ | 350 | MTO | Saa | 2.191 | 2.191 |  | 2.191
3245066608761 | 660876 | 5 | C | SVIET-NÁLEPKA HYDRANT ČERVENÁ | 350 | MTO | Saa | 2.191 | 2.191 |  | 2.191
3245066610009 | 661000 | 1 | C | SVIET-L31 6W 70LM NT 1H NI-CD | 354 | MTO | Saa | 48.789 | 48.789 |  | 48.789
3245066610016 | 661001 | 1 | C | SVIET-L31 6W 100LM NT 1H NI-CD | 354 | MTO | Saa | 51.545 | 51.545 |  | 51.545
3245066610030 | 661003 | 1 | C | SVIET-L31 6W 160LM NT 1H NI-CD | 354 | MTO | Saa | 56.822 | 56.822 |  | 56.822
3245066610047 | 661004 | 1 | C | SVIET-L31 6W 200LM NT 1H NI-CD | 354 | MTO | Saa | 59.617 | 59.617 |  | 59.617
3245066610054 | 661005 | 1 | C | SVIET-L31 6W 250LM NT 1H NI-MH | 354 | MTO | Saa | 81.393 | 81.393 |  | 81.393
3245066610061 | 661006 | 1 | C | SVIET-L31 6W 160LM NT 2H NI-MH | 354 | MTO | Saa | 78.164 | 78.164 |  | 78.164
3245066610078 | 661007 | 1 | C | SVIET-L31 6W 315LM NT 1H NI-MH | 354 | MTO | Saa | 87.929 | 87.929 |  | 87.929
3245066610085 | 661008 | 1 | C | SVIET-L31 6W 200LM KO 1H NI-CD | 354 | MTO | Saa | 93.639 | 93.639 |  | 93.639
3245066610092 | 661009 | 1 | C | SVIET-L31 6W 110LM KO 2H NI-CD | 354 | MTO | Saa | 100.294 | 100.294 |  | 100.294
3245066610108 | 661010 | 1 | C | SVIET-L31 6W 75 LM NT 3H NI-CD | 354 | MTO | Saa | 96.907 | 96.907 |  | 96.907
3245066610207 | 661020 | 1 | C | SVIET-L31 6W 200LM ADR NI-CD | 354 | MTO | Saa | 94.466 | 94.466 |  | 94.466
3245066610214 | 661021 | 1 | C | SVIET-L31 6W 250LM ADR NI-MH | 354 | MTO | Saa | 116.399 | 116.399 |  | 116.399
3245066610221 | 661022 | 1 | C | SVIET-L31 6W 160LM ADR NI-MH | 354 | MTO | Saa | 133.371 | 133.371 |  | 133.371
3245066610238 | 661023 | 1 | C | SVIET-L31 6W 110LM ADR NI-CD | 354 | MTO | Saa | 128.645 | 128.645 |  | 128.645
3245066610405 | 661040 | 1 | C | SVIET-L31 ZAPUSTENÁ MONTÁŽ | 354 | MTO | Saa | 14.216 | 14.216 |  | 14.216
3245066610412 | 661041 | 1 | C | SVIET-L31 MONTÁŽ S RÚRKAMI D20 | 354 | MTO | Saa | 4.608 | 4.608 |  | 4.608
3245066610436 | 661043 | 1 | C | SVIET-L31 SAMOLEPKA PIKTOGRAM | 354 | MTO | Saa | 15.594 | 15.594 |  | 15.594
3245066610443 | 661044 | 1 | C | SVIET-L31 DIFÚZOR ŠTVORCOVÝ | 354 | MTO | Saa | 12.247 | 12.247 |  | 12.247
3245066610450 | 661045 | 1 | C | SVIET-L31 DIFUZOR KRUHOVÝ | 354 | MTO | Saa | 12.247 | 12.247 |  | 12.247
3245066611600 | 661160 | 1 | C | SVIET-U34LED 250LM 1H NI-MH | 348 | MTO | Saa | 124.117 | 124.117 |  | 124.117
3245066611808 | 661180 | 1 | C | SVIET-U34LED 450LM 1H NI-MH | 348 | MTO | Saa | 152.114 | 152.114 |  | 152.114
3245066611907 | 661190 | 1 | C | SVIET-U34LED 200LM 3H NI-MH | 348 | MTO | Saa | 173.884 | 173.884 |  | 173.884
3245066612812 | 661281 | 1 | C | SVIET-U34LED ZÁVESNÁ MONTÁŽ | 348 | MTO | Saa | 7.285 | 7.285 |  | 7.285
3245066612928 | 661292 | 1 | C | SVIET-U34LED RÁMIK DO SUCH.PR. | 348 | MTO | Saa | 23.942 | 23.942 |  | 23.942
3245066612935 | 661293 | 1 | C | SVIET-U34LED KRABICA DO MURIVA | 348 | MTO | Saa | 19.059 | 19.059 |  | 19.059
3245066612942 | 661294 | 1 | C | SVIET-U34LED OBOJSTRANNÝ DIF. | 348 | MTO | Saa | 22.721 | 22.721 |  | 22.721
3245066612997 | 661299 | 1 | C | SVIET-U34LED IR TESTER | 348 | MTO | Saa | 112.107 | 112.107 |  | 112.107
3245066614014 | 661401 | 1 | C | SVIET-B55 6W 100LM NT 1H NI-CD | 360 | MTO | Saa | 52.018 | 52.018 |  | 52.018
3245066614021 | 661402 | 1 | C | SVIET-B55 6W 170LM NT 1H NI-CD | 360 | MTO | Saa | 63.24 | 63.24 |  | 63.24
3245066614038 | 661403 | 1 | C | SVIET-B55 6W 300LM NT 1H NI-CD | 360 | MTO | Saa | 96.081 | 96.081 |  | 96.081
3245066614045 | 661404 | 1 | C | SVIET-B55 11W 450L NT 1H NI-CD | 360 | MTO | Saa | 144.121 | 144.121 |  | 144.121
3245066614090 | 661409 | 1 | C | SVIET-B55 11W 250L NT 2H NI-CD | 360 | MTO | Saa | 112.068 | 112.068 |  | 112.068
3245066614236 | 661423 | 1 | C | SVIET-B55 6W 100LM KO 1H NI-CD | 360 | MTO | Saa | 104.074 | 104.074 |  | 104.074
3245066614243 | 661424 | 1 | C | SVIET-B55 6W 250LM KO 1H NI-CD | 360 | MTO | Saa | 184.167 | 184.167 |  | 184.167
3245066617015 | 661701 | 1 | C | SVIET-U21 6W 70LM NT 1H NI-CD | 358 | MTO | Saa | 29.573 | 29.573 |  | 29.573
3245066617022 | 661702 | 1 | C | SVIET-U21 6W 110LM NT 1H NI-CD | 358 | MTS | Saa | 39.783 | 39.783 |  | 39.783
3245066617053 | 661705 | 1 | C | SVIET-U21 6W 160LM NT 1H NI-CD | 358 | MTO | Saa | 44.3 | 44.3 |  | 44.3
3245066617060 | 661706 | 1 | C | SVIET-U21 6W 240LM NT 1H NI-CD | 358 | MTO | Saa | 54.459 | 54.459 |  | 54.459
3245066617077 | 661707 | 1 | C | SVIET-U21 6W 300LM NT 1H NI-CD | 358 | MTO | Saa | 56.848 | 56.848 |  | 56.848
3245066617091 | 661709 | 1 | C | SVIET-U21 6W 160LM KO 1H NI-CD | 358 | MTO | Saa | 79.227 | 79.227 |  | 79.227
3245066617107 | 661710 | 1 | C | SVIET-U21 6W 50LM NT 1H NI-CD | 358 | MTO | Saa | 32.88 | 32.88 |  | 32.88
3245066617114 | 661711 | 1 | C | SVIET-U21 6W 90LM NT 3H NI-CD | 358 | MTO | Saa | Kontaktujte Legrand | Kontaktujte Legrand |  | #VALUE!
3245066617121 | 661712 | 1 | C | SVIET-U21 6W 160LM NT 2H NI-CD | 358 | MTO | Saa | 65.051 | 65.051 |  | 65.051
3245066617138 | 661713 | 1 | C | SVIET-U21 6W 110LM KO 2H NI-CD | 358 | MTO | Saa | 94.82 | 94.82 |  | 94.82
3245066617206 | 661720 | 10 | C | SVIET-U21 RÁM PRE ZAP. MONTÁŽ | 358 | MTO | Saa | 4.537 | 4.537 |  | 4.537
3245066618005 | 661800 | 1 | C | SVIET-U34LED PIKT.PANÁK+ŠIPKA | 348 | MTO | Saa | 19.374 | 19.374 |  | 19.374
3245066618012 | 661801 | 1 | C | SVIET-U34LED PIKT.ÚNIK+ŠIPKA | 348 | MTO | Saa | 19.374 | 19.374 |  | 19.374
3245066618029 | 661802 | 1 | C | SVIET-U34LED PIKT.SCHODY+ŠIPKA | 348 | MTO | Saa | 19.374 | 19.374 |  | 19.374
3245066618036 | 661803 | 1 | C | SVIET-U34LED PIKT. "EXIT" | 348 | MTO | Saa | 19.374 | 19.374 |  | 19.374
3245066618401 | 661840 | 1 | C | SVIET-U34LED PIKT. "NO EXIT" | 348 | MTO | Saa | 19.374 | 19.374 |  | 19.374
3245066618500 | 661850 | 1 | C | SVIET-U34LED PIKT.HASIACI PRÍ. | 348 | MTO | Saa | 19.374 | 19.374 |  | 19.374
3245066618517 | 661851 | 1 | C | SVIET-U34LED PIKT. HYDRANT | 348 | MTO | Saa | 19.374 | 19.374 |  | 19.374
3245066621609 | 662160 | 1 | C | SVIET-U34LED 250LM AD 1H NI-MH | 348 | MTO | Saa | 157.21 | 157.21 |  | 157.21
3245066621807 | 662180 | 1 | C | SVIET-U34LED 450LM AD 1H NI-MH | 348 | MTO | Saa | 197.426 | 197.426 |  | 197.426
3245066621906 | 662190 | 1 | C | SVIET-U34LED 200LM AD 3H NI-MH | 348 | MTO | Saa | 208.66 | 208.66 |  | 208.66
3245066624013 | 662401 | 1 | C | SVIET-B55 6W 100LM AD 1H NI-CD | 360 | MTO | Saa | 98.297 | 98.297 |  | 98.297
3245066624020 | 662402 | 1 | C | SVIET-B55 6W 170LM AD 1H NI-CD | 360 | MTO | Saa | 110.802 | 110.802 |  | 110.802
3245066624037 | 662403 | 1 | C | SVIET-B55 6W 300LM AD 1H NI-CD | 360 | MTO | Saa | 123.307 | 123.307 |  | 123.307
3245066624044 | 662404 | 1 | C | SVIET-B55 11W 450L AD 1H NI-CD | 360 | MTO | Saa | 145.817 | 145.817 |  | 145.817
3245066624099 | 662409 | 1 | C | SVIET-B55 6W 250L AD 2H NI-CD | 360 | MTO | Saa | 153.32 | 153.32 |  | 153.32
3245066624235 | 662423 | 1 | C | SVIET-B55 6W 100LM AD 1H NI-CD | 360 | MTO | Saa | 129.977 | 129.977 |  | 129.977
3245066624242 | 662424 | 1 | C | SVIET-B55 6W 250LM AD 1H NI-CD | 360 | MTO | Saa | 145.817 | 145.817 |  | 145.817
3245066627021 | 662702 | 1 | C | SVIET-U21 6W 100LM AD 1H NI-CD | 358 | MTO | Saa | Kontaktujte Legrand | Kontaktujte Legrand |  | #VALUE!
3245066627052 | 662705 | 1 | C | SVIET-U21 6W 160LM AD 1H NI-CD | 358 | MTO | Saa | Kontaktujte Legrand | Kontaktujte Legrand |  | #VALUE!
3245066627069 | 662706 | 1 | C | SVIET-U21 6W 200LM AD 1H NI-CD | 358 | MTO | Saa | Kontaktujte Legrand | Kontaktujte Legrand |  | #VALUE!
3245066627076 | 662707 | 1 | C | SVIET-U21 6W 310LM AD 1H NI-CD | 358 | MTO | Saa | Kontaktujte Legrand | Kontaktujte Legrand |  | #VALUE!
3245066627090 | 662709 | 1 | C | SVIET-U21 6W 160LM ADR KOM 1H | 358 | MTO | Saa | Kontaktujte Legrand | Kontaktujte Legrand |  | #VALUE!
3245066627144 | 662714 | 1 | C | SVIET-U21 6W 100LM AD 3H NI-CD | 358 | MTO | Saa | Kontaktujte Legrand | Kontaktujte Legrand |  | #VALUE!
3245066627151 | 662715 | 1 | C | SVIET-U21 6W 100LM ADR KOM 3H | 358 | MTO | Saa | Kontaktujte Legrand | Kontaktujte Legrand |  | #VALUE!
3245066645001 | 664500 | 20 | C | NIL-SPÍNAČ Č. 1 BIELY | 30 | MTS | App | Jar 2013 | Jar 2013 |  | #VALUE!
3245066645063 | 664506 | 20 | C | NIL-SÉRIOVÝ SPÍNAČ Č. 5 BIELY | 30 | MTS | App | Jar 2013 | Jar 2013 |  | #VALUE!
3245066645070 | 664507 | 1 | C | NIL-TLAČIDLO BIELE | 30 | MTS | App | Jar 2013 | Jar 2013 |  | #VALUE!
3245066645209 | 664520 | 20 | C | NIL-STRIED.PREPÍNAČ Č.6 BIELY | 30 | MTS | App | Jar 2013 | Jar 2013 |  | #VALUE!
3245066645391 | 664539 | 20 | C | NIL-ZÁSUVKA SCHUKO 2P+T BIELA | 32 | MTO | App | Jar 2013 | Jar 2013 |  | #VALUE!
3245066645407 | 664540 | 20 | C | NIL-ZÁSUVKA 2P+T 16A BIELA | 32 | MTS | App | Jar 2013 | Jar 2013 |  | #VALUE!
3245066645445 | 664544 | 15 | C | NIL-ZÁSUVKA SCHUKO 2X2P+T BIELA | 32 | MTO | App | Jar 2013 | Jar 2013 |  | #VALUE!
3245066645612 | 664561 | 10 | C | NIL-TV-RD ZÁSUVKA PRIEB. BIELA | 33 | MTS | App | Jar 2013 | Jar 2013 |  | #VALUE!
3245066645629 | 664562 | 10 | C | NIL-TV-RD ZÁSUVKA KONC. BIELA | 33 | MTS | App | Jar 2013 | Jar 2013 |  | #VALUE!
3245066645643 | 664564 | 10 | C | NIL-TV-RD-SAT ZÁSUVKA PRIEB. BIELA | 33 | MTS | App | Jar 2013 | Jar 2013 |  | #VALUE!
3245066645650 | 664565 | 10 | C | NIL-TV-RD-SAT ZÁSUVKA KONC. BIELA | 33 | MTS | App | Jar 2013 | Jar 2013 |  | #VALUE!
3245066646008 | 664600 | 20 | C | NIL-SPÍNAČ Č. 1 BÉŽOVÝ | 30 | MTS | App | Jar 2013 | Jar 2013 |  | #VALUE!
3245066646060 | 664606 | 20 | C | NIL-SÉRIOVÝ SPÍNAČ Č. 5 BÉŽOVÝ | 30 | MTS | App | Jar 2013 | Jar 2013 |  | #VALUE!
3245066646077 | 664607 | 1 | C | NIL-TLAČIDLO BÉŽOVÉ | 30 | MTS | App | Jar 2013 | Jar 2013 |  | #VALUE!
3245066646206 | 664620 | 20 | C | NIL-STRIED.PREPÍNAČ Č.6 BÉŽOVÝ | 30 | MTS | App | Jar 2013 | Jar 2013 |  | #VALUE!
3245066646398 | 664639 | 20 | C | NIL-ZÁSUVKA SCHUKO 2P+T BÉŽOVÁ | 32 | MTO | App | Jar 2013 | Jar 2013 |  | #VALUE!
3245066646404 | 664640 | 20 | C | NIL-ZÁSUVKA 2P+T 16A BÉŽOVÁ | 32 | MTS | App | Jar 2013 | Jar 2013 |  | #VALUE!
3245066646442 | 664644 | 15 | C | NIL-ZÁSUVKA SCHUKO 2X2P+T BÉŽOVÁ | 32 | MTO | App | Jar 2013 | Jar 2013 |  | #VALUE!
3245066646619 | 664661 | 10 | C | NIL-TV-RD ZÁSUVKA PRIEB. BÉŽOVÁ | 33 | MTS | App | Jar 2013 | Jar 2013 |  | #VALUE!
3245066646626 | 664662 | 10 | C | NIL-TV-RD ZÁSUVKA KONC. BÉŽOVÁ | 33 | MTS | App | Jar 2013 | Jar 2013 |  | #VALUE!
3245066646640 | 664664 | 10 | C | NIL-TV-RD-SAT ZÁSUVKA PRIEB. BÉŽOVÁ | 33 | MTS | App | Jar 2013 | Jar 2013 |  | #VALUE!
3245066646657 | 664665 | 10 | C | NIL-TV-RD-SAT ZÁSUVKA KONC. BÉŽOVÁ | 33 | MTS | App | Jar 2013 | Jar 2013 |  | #VALUE!
3245066647029 | 664702 | 10 | C | NIL-DVOJ.STRIED.PREPÍNAČ BIELY | 30 | MTS | App | Jar 2013 | Jar 2013 |  | #VALUE!
3245066647043 | 664704 | 10 | C | NIL-KRÍŽOVÝ PREPÍNAČ Č.7 BIELY | 30 | MTS | App | Jar 2013 | Jar 2013 |  | #VALUE!
3245066647104 | 664710 | 1 | C | NIL-STRIED. PREP. Č. 6 S ORIENT. OSVET. BIELY | 30 | MTS | App | Jar 2013 | Jar 2013 |  | #VALUE!
3245066647111 | 664711 | 1 | C | NIL-ŽALÚZIOVÝ SPÍNAČ BIELY | 30 | MTO | App | Jar 2013 | Jar 2013 |  | #VALUE!
3245066647159 | 664715 | 1 | C | NIL-TLAČIDLO S ORIENT. OSV. BIELE/BÉŽOVÉ | 30 | MTS | App | Jar 2013 | Jar 2013 |  | #VALUE!
3245066647166 | 664716 | 1 | C | NIL-STRIEDAVÝ PREPÍNAČ Č. 6 16A SO SIGN. OSVETLENÍM BIELY | 30 | MTO | App | Jar 2013 | Jar 2013 |  | #VALUE!
3245066647210 | 664721 | 10 | C | NIL-STRIEDAVÝ PREPÍNAČ Č. 6 IP44 BIELY | 34 | MTS | App | Jar 2013 | Jar 2013 |  | #VALUE!
3245066647333 | 664733 | 15 | C | NIL-ZÁSUVKA 2X2P+E 16A BIELA | 32 | MTS | App | Jar 2013 | Jar 2013 |  | #VALUE!
3245066647470 | 664747 | 10 | C | NIL-ZÁSUVKA 2P+T IP 44 SCHUKO BIELA | 34 | MTO | App | Jar 2013 | Jar 2013 |  | #VALUE!
3245066647487 | 664748 | 10 | C | NIL-ZÁSUVKA 2P+T IP 44 BIELA | 34 | MTS | App | Jar 2013 | Jar 2013 |  | #VALUE!
3245066647494 | 664749 | 1 | C | NIL-VÝVOD KÁBLOV IP44 BIELY | 34 | MTO | App | Jar 2013 | Jar 2013 |  | #VALUE!
3245066647609 | 664760 | 10 | C | NIL-TV-RD ZÁSUVKA HVIEZDA BIELA | 33 | MTS | App | Jar 2013 | Jar 2013 |  | #VALUE!
3245066647630 | 664763 | 10 | C | NIL-TV-RD-SAT ZÁSUVKA HVIEZDA BIELA | 33 | MTS | App | Jar 2013 | Jar 2013 |  | #VALUE!
3245066647692 | 664769 | 10 | C | NIL-ZÁS.TEL.RJ 11 JEDN. BIELA | 33 | MTS | App | Jar 2013 | Jar 2013 |  | #VALUE!
3245066647708 | 664770 | 10 | C | NIL-ZÁS.TEL.RJ 11 DVOJITÁ BIELA | 33 | MTO | App | Jar 2013 | Jar 2013 |  | #VALUE!
3245066647739 | 664773 | 10 | C | NIL-ZÁS. RJ45 CAT.6 UTP BIELA | 33 | MTS | Man | Jar 2013 | Jar 2013 |  | #VALUE!
3245066647746 | 664774 | 10 | C | NIL-ZÁS. 2XRJ45 CAT.6 UTP BIELA | 33 | MTS | Man | Jar 2013 | Jar 2013 |  | #VALUE!
3245066647753 | 664775 | 10 | C | NIL-ZÁS. RJ45 CAT.6 STP BIELA | 285 | MTS | Man | Jar 2013 | Jar 2013 |  | #VALUE!
3245066647760 | 664776 | 10 | C | NIL-ZÁS. 2XRJ45 CAT.6 STP BIELA | 33 | MTS | Man | Jar 2013 | Jar 2013 |  | #VALUE!
3245066647791 | 664779 | 1 | C | NIL-OPT. ZÁS. 2X SC/APC BIELA | 297 | MTO | Man | Jar 2013 | Jar 2013 |  | #VALUE!
3245066647814 | 664781 | 1 | C | NIL-ZÁSUVKA REPRODUKTOROVÁ DVOJITÁ BIELA | 33 | MTO | App | Jar 2013 | Jar 2013 |  | #VALUE!
3245066647876 | 664787 | 1 | C | NIL-TERMOSTAT BIELY | 32 | MTO | App | Jar 2013 | Jar 2013 |  | #VALUE!
3245066647883 | 664788 | 1 | C | NIL-TERMOSTAT PROGRAMOVATEĽNÝ BIELY | 32 | MTO | App | Jar 2013 | Jar 2013 |  | #VALUE!
3245066647913 | 664791 | 1 | C | NIL-OVLÁDANIE VENTILÁTORA BIELE | 30 | MTO | App | Jar 2013 | Jar 2013 |  | #VALUE!
3245066647937 | 664793 | 10 | C | NIL-SPÍNAČ HOTELOVÝ KARTOVÝ BIELY | 32 | MTO | App | Jar 2013 | Jar 2013 |  | #VALUE!
3245066647951 | 664795 | 1 | C | NIL-VÝVOD KÁBLOV IP 21 BIELY | 34 | MTO | App | Jar 2013 | Jar 2013 |  | #VALUE!
3245066647982 | 664798 | 10 | C | NIL-KRABICA POVRCH.MONT. 40MM BIELA | 34 | MTS | App | Jar 2013 | Jar 2013 |  | #VALUE!
3245066647999 | 664799 | 5 | C | NIL-KRABICA 2P POVRCH.MONT. 40MM BIELA | 34 | MTO | App | Jar 2013 | Jar 2013 |  | #VALUE!
3245066648026 | 664802 | 10 | C | NIL-DVOJ.STRIED.PREPÍNAČ BÉŽOVÝ | 30 | MTS | App | Jar 2013 | Jar 2013 |  | #VALUE!
3245066648040 | 664804 | 10 | C | NIL-KRÍŽOVÝ PREPÍNAČ Č.7 BÉŽOVÝ | 30 | MTS | App | Jar 2013 | Jar 2013 |  | #VALUE!
3245066648101 | 664810 | 1 | C | NIL-STRIED. PREP. Č. 6 S ORIENT. OSVET. BÉŽOVÝ | 30 | MTO | App | Jar 2013 | Jar 2013 |  | #VALUE!
3245066648118 | 664811 | 1 | C | NIL-ŽALÚZIOVÝ SPÍNAČ BÉŽOVÝ | 30 | MTO | App | Jar 2013 | Jar 2013 |  | #VALUE!
3245066648163 | 664816 | 1 | C | NIL-STRIEDAVÝ PREPÍNAČ Č. 6 16A SO SIGN. OSVETLENÍM BÉŽOVÝ | 30 | MTO | App | Jar 2013 | Jar 2013 |  | #VALUE!
3245066648217 | 664821 | 10 | C | NIL-STRIEDAVÝ PREPÍNAČ Č. 6 IP44 BÉŽOVÝ | 34 | MTS | App | Jar 2013 | Jar 2013 |  | #VALUE!
3245066648330 | 664833 | 15 | C | NIL-ZÁSUVKA 2X2P+E 16A BÉŽOVÁ | 32 | MTS | App | Jar 2013 | Jar 2013 |  | #VALUE!
3245066648477 | 664847 | 10 | C | NIL-ZÁSUVKA 2P+T IP 44 SCHUKO BÉŽOVÁ | 34 | MTO | App | Jar 2013 | Jar 2013 |  | #VALUE!
3245066648484 | 664848 | 10 | C | NIL-ZÁSUVKA 2P+T IP 44 BÉŽOVÁ | 34 | MTS | App | Jar 2013 | Jar 2013 |  | #VALUE!
3245066648491 | 664849 | 1 | C | NIL-VÝVOD KÁBLOV IP44 BÉŽOVÝ | 34 | MTO | App | Jar 2013 | Jar 2013 |  | #VALUE!
3245066648606 | 664860 | 10 | C | NIL-TV-RD ZÁSUVKA HVIEZDA BÉŽOVÁ | 33 | MTS | App | Jar 2013 | Jar 2013 |  | #VALUE!
3245066648637 | 664863 | 10 | C | NIL-TV-RD-SAT ZÁSUVKA HVIEZDA BÉŽOVÁ | 33 | MTS | App | Jar 2013 | Jar 2013 |  | #VALUE!
3245066648699 | 664869 | 10 | C | NIL-ZÁS.TEL.RJ 11 JEDN. BÉŽOVÁ | 33 | MTS | App | Jar 2013 | Jar 2013 |  | #VALUE!
3245066648705 | 664870 | 10 | C | NIL-ZÁS.TEL.RJ 11 DVOJITÁ BÉŽOVÁ | 33 | MTO | App | Jar 2013 | Jar 2013 |  | #VALUE!
3245066648736 | 664873 | 10 | C | NIL-ZÁS. RJ45 CAT.6 UTP BÉŽ | 33 | MTS | Man | Jar 2013 | Jar 2013 |  | #VALUE!
3245066648743 | 664874 | 10 | C | NIL-ZÁS. 2XRJ45 CAT.6 UTP BÉŽ | 33 | MTS | Man | Jar 2013 | Jar 2013 |  | #VALUE!
3245066648750 | 664875 | 10 | C | NIL-ZÁS. RJ45 CAT.6 STP BÉŽ | 33 | MTS | Man | Jar 2013 | Jar 2013 |  | #VALUE!
3245066648767 | 664876 | 10 | C | NIL-ZÁS. 2XRJ45 CAT.6 STP BÉŽ | 33 | MTS | Man | Jar 2013 | Jar 2013 |  | #VALUE!
3245066648798 | 664879 | 1 | C | NIL-OPT. ZÁS. 2X SC/APC BÉŽ | 297 | MTO | Man | Jar 2013 | Jar 2013 |  | #VALUE!
3245066648811 | 664881 | 1 | C | NIL-ZÁSUVKA REPRODUKTOROVÁ DVOJITÁ BÉŽOVÁ | 33 | MTO | App | Jar 2013 | Jar 2013 |  | #VALUE!
3245066648873 | 664887 | 1 | C | NIL-TERMOSTAT BÉŽOVÝ | 32 | MTO | App | Jar 2013 | Jar 2013 |  | #VALUE!
3245066648910 | 664891 | 1 | C | NIL-OVLÁDANIE VENTILÁTORA BÉŽOVÉ | 30 | MTO | App | Jar 2013 | Jar 2013 |  | #VALUE!
3245066648934 | 664893 | 10 | C | NIL-SPÍNAČ HOTELOVÝ KARTOVÝ BÉŽOVÝ | 32 | MTO | App | Jar 2013 | Jar 2013 |  | #VALUE!
3245066648958 | 664895 | 1 | C | NIL-VÝVOD KÁBLOV IP 21 BÉŽOVÝ | 34 | MTO | App | Jar 2013 | Jar 2013 |  | #VALUE!
3245066648989 | 664898 | 10 | C | NIL-KRABICA POVRCH.MONT. 40MM BÉŽOVÁ | 34 | MTS | App | Jar 2013 | Jar 2013 |  | #VALUE!
3245066648996 | 664899 | 5 | C | NIL-KRABICA 2P POVRCH.MONT. 40MM BÉŽOVÁ | 34 | MTO | App | Jar 2013 | Jar 2013 |  | #VALUE!
3245066650005 | 665000 | 1 | C | NIL-KRYT IP44 IK07 BIELY | 34 | MTO | App | Jar 2013 | Jar 2013 |  | #VALUE!
3245066650012 | 665001 | 20 | C | NIL-RÁMIK 1P BIELY | 35 | MTS | App | Jar 2013 | Jar 2013 |  | #VALUE!
3245066650029 | 665002 | 10 | C | NIL-RÁMIK 2P BIELA | 35 | MTS | App | Jar 2013 | Jar 2013 |  | #VALUE!
3245066650036 | 665003 | 5 | C | NIL-RÁMIK 3P BIELA | 35 | MTS | App | Jar 2013 | Jar 2013 |  | #VALUE!
3245066650043 | 665004 | 1 | C | NIL-RÁMIK 4P BIELA | 35 | MTS | App | Jar 2013 | Jar 2013 |  | #VALUE!
3245066650050 | 665005 | 1 | C | NIL-RÁMIK 5P BIELA | 35 | MTS | App | Jar 2013 | Jar 2013 |  | #VALUE!
3245066650104 | 665010 | 1 | C | NIL-KRYT IP44 IK07 BÉŽOVÝ | 34 | MTO | App | Jar 2013 | Jar 2013 |  | #VALUE!
3245066650111 | 665011 | 20 | C | NIL-RÁMIK 1P BÉŽOVÁ | 35 | MTS | App | Jar 2013 | Jar 2013 |  | #VALUE!
3245066650128 | 665012 | 10 | C | NIL-RÁMIK 2P BEŽOVÁ | 35 | MTS | App | Jar 2013 | Jar 2013 |  | #VALUE!
3245066650135 | 665013 | 5 | C | NIL-RÁMIK 3P BEŽOVÁ | 35 | MTS | App | Jar 2013 | Jar 2013 |  | #VALUE!
3245066650142 | 665014 | 1 | C | NIL-RÁMIK 4P BEŽOVÁ | 35 | MTS | App | Jar 2013 | Jar 2013 |  | #VALUE!
3245066650159 | 665015 | 1 | C | NIL-RÁMIK 5P BÉŽOVÁ | 35 | MTS | App | Jar 2013 | Jar 2013 |  | #VALUE!
3245066650210 | 665021 | 10 | C | NIL-RÁMIK 1P ČERVENÝ | 35 | MTS | App | Jar 2013 | Jar 2013 |  | #VALUE!
3245066650227 | 665022 | 10 | C | NIL-RÁMIK 2P ČERVENÁ | 35 | MTS | App | Jar 2013 | Jar 2013 |  | #VALUE!
3245066650234 | 665023 | 5 | C | NIL-RÁMIK 3P ČERVENÁ | 35 | MTS | App | Jar 2013 | Jar 2013 |  | #VALUE!
3245066650241 | 665024 | 1 | C | NIL-RÁMIK 4P ČERVENÁ | 35 | MTO | App | Jar 2013 | Jar 2013 |  | #VALUE!
3245066650258 | 665025 | 1 | C | NIL-RÁMIK 5P ČERVENÁ | 35 | MTO | App | Jar 2013 | Jar 2013 |  | #VALUE!
3245066650319 | 665031 | 10 | C | NIL-RÁMIK 1P SIVÝ | 35 | MTS | App | Jar 2013 | Jar 2013 |  | #VALUE!
3245066650326 | 665032 | 10 | C | NIL-RÁMIK 2P SIVÁ | 35 | MTS | App | Jar 2013 | Jar 2013 |  | #VALUE!
3245066650333 | 665033 | 5 | C | NIL-RÁMIK 3P SIVÁ | 35 | MTS | App | Jar 2013 | Jar 2013 |  | #VALUE!
3245066650340 | 665034 | 1 | C | NIL-RÁMIK 4P SIVÁ | 35 | MTO | App | Jar 2013 | Jar 2013 |  | #VALUE!
3245066650357 | 665035 | 1 | C | NIL-RÁMIK 5P SIVÁ | 35 | MTO | App | Jar 2013 | Jar 2013 |  | #VALUE!
3245066650906 | 665090 | 10 | C | NIL-SIGNÁLKA 0,15MA 230V | 34 | MTO | App | Jar 2013 | Jar 2013 |  | #VALUE!
3245066650913 | 665091 | 10 | C | NIL-SIGNÁLKA 3MA 230V | 34 | MTS | App | Jar 2013 | Jar 2013 |  | #VALUE!
3245066650920 | 665092 | 10 | C | NIL-SIGNÁLKA 12-24-48V | 34 | MTO | App | Jar 2013 | Jar 2013 |  | #VALUE!
3245066651019 | 665101 | 1 | C | NIL-ZB JEDNODUCHÝ SPÍNAČ BIELY | 31 | MTO | Saa | Jar 2013 | Jar 2013 |  | #VALUE!
3245066651026 | 665102 | 1 | C | NIL-ZB DVOJITÝ SPÍNAČ BIELY | 31 | MTO | Saa | Jar 2013 | Jar 2013 |  | #VALUE!
3245066651033 | 665103 | 1 | C | NIL-ZB JEDNODUCHÝ SPÍNAČ BEZ N VODIČA BIELY | 31 | MTO | Saa | Jar 2013 | Jar 2013 |  | #VALUE!
3245066651118 | 665111 | 1 | C | NIL-ZB SKUPINOVÝ OVLÁDAČ ŽALÚZIÍ BIELY | 31 | MTO | Saa | Jar 2013 | Jar 2013 |  | #VALUE!
3245066651125 | 665112 | 1 | C | NIL-ZB INDIVIDUÁLNY OVLÁDAČ ŽALÚZIÍ BIELY | 31 | MTO | Saa | Jar 2013 | Jar 2013 |  | #VALUE!
3245066651156 | 665115 | 1 | C | NIL-STMIEVAČ TLAČIDL. 400W BIELY | 30 | MTS | App | Jar 2013 | Jar 2013 |  | #VALUE!
3245066651163 | 665116 | 1 | C | NIL-STMIEVAČ TLAČIDL. 400W VIAC ZÁŤAŽÍ BIELY | 30 | MTO | App | Jar 2013 | Jar 2013 |  | #VALUE!
3245066651187 | 665118 | 1 | C | NIL-AUTOMATICKÝ SPÍNAČ BIELY | 30 | MTS | App | Jar 2013 | Jar 2013 |  | #VALUE!
3245066651958 | 665195 | 1 | C | NIL-MOSAIC ADAPT. A ZÁSLEPKA BIELA | 34 | MTO | App | Jar 2013 | Jar 2013 |  | #VALUE!
3245066652153 | 665215 | 1 | C | NIL-STMIEVAČ TLAČIDL. 400W BÉŽOVÝ | 30 | MTO | App | Jar 2013 | Jar 2013 |  | #VALUE!
3245066652160 | 665216 | 1 | C | NIL-STMIEVAČ TLAČIDL. VIAC ZÁŤAŽÍ BÉŽOVÝ | 30 | MTO | App | Jar 2013 | Jar 2013 |  | #VALUE!
3245066652184 | 665218 | 1 | C | NIL-AUTOMATICKÝ SPÍNAČ BÉŽOVÝ | 30 | MTO | App | Jar 2013 | Jar 2013 |  | #VALUE!
3245066652955 | 665295 | 1 | C | NIL-MOSAIC ADAPT. A ZÁSLEPKA BÉŽOVÁ | 34 | MTO | App | Jar 2013 | Jar 2013 |  | #VALUE!
3245066806327 | 680632 | 20 | C | ADAPTÉR MOSAIC 3M PLEXO SIVÝ | nie je vo VK | MTO | Man | 7.008 | 7.008 |  | 7.008
3245066806334 | 680633 | 20 | C | ADAPTÉR MOSAIC 3M PLEXO BIELY | nie je vo VK | MTO | Man | 7.008 | 7.008 |  | 7.008
3245067700013 | 770001 | 10 | C | VAL-RÁMIK 1P ANTRACIT | 52 | MTS | App | 1.879 | 1.879 |  | 1.879
3245067700020 | 770002 | 10 | C | VAL-RÁMIK 2P VOD. ANTRACIT | 52 | MTS | App | 3.191 | 3.191 |  | 3.191
3245067700037 | 770003 | 2 | C | VAL-RÁMIK 3P VOD. ANTRACIT | 52 | MTS | App | 4.963 | 4.963 |  | 4.963
3245067700044 | 770004 | 1 | C | VAL-RÁMIK 4P VOD. ANTRACIT | 52 | MTS | App | 7.8 | 7.8 |  | 7.8
3245067700051 | 770005 | 1 | C | VAL-RÁMIK 5P VOD. ANTRACIT | 52 | MTS | App | 11.345 | 11.345 |  | 11.345
3245067700068 | 770006 | 10 | C | VAL-RÁMIK 2P ZVISLÝ. ANTRACIT | 53 | MTO | App | 3.191 | 3.191 |  | 3.191
3245067700075 | 770007 | 2 | C | VAL-RÁMIK 3P ZVISLÝ. ANTRACIT | 53 | MTO | App | 4.963 | 4.963 |  | 4.963
3245067700082 | 770008 | 1 | C | VAL-RÁMIK 4P ZVISLÝ. ANTRACIT | 53 | MTO | App | 7.8 | 7.8 |  | 7.8
3245067700099 | 770009 | 1 | C | VAL-RÁMIK 5P ZVISLÝ. ANTRACIT | 53 | MTO | App | 11.345 | 11.345 |  | 11.345
3245067700112 | 770011 | 10 | C | VAL-RÁMIK 1P MEĎ | 52 | MTS | App | 1.879 | 1.879 |  | 1.879
3245067700129 | 770012 | 10 | C | VAL-RÁMIK 2P VOD. MEĎ | 52 | MTS | App | 3.191 | 3.191 |  | 3.191
3245067700136 | 770013 | 2 | C | VAL-RÁMIK 3P VOD. MEĎ | 52 | MTS | App | 4.963 | 4.963 |  | 4.963
3245067700143 | 770014 | 1 | C | VAL-RÁMIK 4P VOD. MEĎ | 52 | MTS | App | 7.8 | 7.8 |  | 7.8
3245067700150 | 770015 | 1 | C | VAL-RÁMIK 5P VOD. MEĎ | 52 | MTS | App | 11.345 | 11.345 |  | 11.345
3245067700167 | 770016 | 10 | C | VAL-RÁMIK 2P ZVISLÝ. MEĎ | 53 | MTO | App | 3.191 | 3.191 |  | 3.191
3245067700174 | 770017 | 2 | C | VAL-RÁMIK 3P ZVISLÝ. MEĎ | 53 | MTO | App | 4.963 | 4.963 |  | 4.963
3245067700181 | 770018 | 1 | C | VAL-RÁMIK 4P ZVISLÝ. MEĎ | 53 | MTO | App | 7.8 | 7.8 |  | 7.8
3245067700198 | 770019 | 1 | C | VAL-RÁMIK 5P ZVISLÝ. MEĎ | 53 | MTO | App | 11.345 | 11.345 |  | 11.345
3245067700211 | 770021 | 10 | C | VAL-RÁMIK 1P PIESOK | 52 | MTS | App | 1.879 | 1.879 |  | 1.879
3245067700228 | 770022 | 10 | C | VAL-RÁMIK 2P VOD. PIESOK | 52 | MTS | App | 3.191 | 3.191 |  | 3.191
3245067700235 | 770023 | 2 | C | VAL-RÁMIK 3P VOD. PIESOK | 52 | MTS | App | 4.963 | 4.963 |  | 4.963
3245067700242 | 770024 | 1 | C | VAL-RÁMIK 4P VOD. PIESOK | 52 | MTS | App | 7.8 | 7.8 |  | 7.8
3245067700259 | 770025 | 1 | C | VAL-RÁMIK 5P VOD. PIESOK | 52 | MTS | App | 11.345 | 11.345 |  | 11.345
3245067700266 | 770026 | 10 | C | VAL-RÁMIK 2P ZVISLÝ. PIESOK | 53 | MTO | App | 3.191 | 3.191 |  | 3.191
3245067700273 | 770027 | 2 | C | VAL-RÁMIK 3P ZVISLÝ. PIESOK | 53 | MTO | App | 4.963 | 4.963 |  | 4.963
3245067700280 | 770028 | 1 | C | VAL-RÁMIK 4P ZVISLÝ. PIESOK | 53 | MTO | App | 7.8 | 7.8 |  | 7.8
3245067700297 | 770029 | 1 | C | VAL-RÁMIK 5P ZVISLÝ. PIESOK | 53 | MTO | App | 11.345 | 11.345 |  | 11.345
3245067700600 | 770060 | 1 | C | VAL-STMIEVAČ 1000W BIELY | 39 | MTS | App | 126.567 | 126.567 |  | 126.567
3245067700617 | 770061 | 1 | C | VAL-STMIEVAČ OTOČNÝ 400W BIELY | 39 | MTS | App | 33.502 | 33.502 |  | 33.502
3245067700624 | 770062 | 1 | C | VAL-STMIEVAČ TLAČ.400W BIELY | 39 | MTS | App | 50.342 | 50.342 |  | 50.342
3245067700662 | 770066 | 1 | C | VAL-CENTRÁLNA JEDNOTKA BIELA | 46 | MTO | App | 206.336 | 206.336 |  | 206.336
3245067700679 | 770067 | 1 | C | VAL-LOKÁLNY OVLÁDAČ BIELY | 46 | MTO | App | 116.639 | 116.639 |  | 116.639
3245067700686 | 770068 | 1 | C | VAL-MODUL DOPL.FUNKCIÍ BIELY | 46 | MTO | App | 116.639 | 116.639 |  | 116.639
3245067700693 | 770069 | 1 | C | VAL-STEREO FM TUNER BIELY | 46 | MTS | App | 104.586 | 104.586 |  | 104.586
3245067700709 | 770070 | 1 | C | VAL-ZDROJ S INTEGR. REPRO BIELY | 46 | MTO | App | 70.196 | 70.196 |  | 70.196
3245067700723 | 770072 | 1 | C | VAL-1XRJ45 KAT.6A BIELA | 43 | MTS | Man | 16.264 | 16.264 |  | 16.264
3245067700730 | 770073 | 1 | C | VAL-2XRJ45 KAT.6A BIELA | 43 | MTS | Man | 31.971 | 31.971 |  | 31.971
3245067700747 | 770074 | 1 | C | VAL-STMIEVAČ TLAČ.600W BIELY | 39 | MTS | App | 53.888 | 53.888 |  | 53.888
3245067700808 | 770080 | 10 | C | VAL-ZÁS. RJ45/RJ11 BIELA | 43 | MTS | Man | 16.082 | 16.082 |  | 16.082
3245067700815 | 770081 | 1 | C | VAL-OPT. ZÁS. 2X SC/APC BIELA | 48 | MTO | Man | 24.651 | 24.651 |  | 24.651
3245067700891 | 770089 | 1 | C | VAL-AUTO.SPÍNAČ 1000W BIELY | 40 | MTS | App | 87.923 | 87.923 |  | 87.923
3245067700907 | 770090 | 10 | C | VAL-ZÁSUVKA 2P+T NEZÁMENNÁ | 41 | MTO | App | 9.572 | 9.572 |  | 9.572
3245067700914 | 770091 | 1 | C | VAL-TERMOSTAT PRE POD.KÚR.BIELY | 40 | MTS | App | 130.821 | 130.821 |  | 130.821
3245067700921 | 770092 | 10 | C | VAL-SPÍNAČ 2PÓL.IP44 BIELY | 49 | MTO | App | 8.615 | 8.615 |  | 8.615
3245067700976 | 770097 | 1 | C | VAL-KRÍŽ.PREPÍN. IP44 BIELY | 49 | MTS | App | 8.934 | 8.934 |  | 8.934
3245067700983 | 770098 | 10 | C | VAL-2STR.PREP.IP44 BIELY | 49 | MTS | App | 9.572 | 9.572 |  | 9.572
3245067700990 | 770099 | 10 | C | VAL-TLAČ.PIKT.ZVON. IP44 BIELE | 49 | MTS | App | 6.062 | 6.062 |  | 6.062
3245067701010 | 770101 | 10 | C | VAL-SPÍNAČ Č.1 HLINÍK | 38 | MTS | App | 5.85 | 5.85 |  | 5.85
3245067701027 | 770102 | 1 | C | VAL-SPÍN. DVOJPÓLOVÝ HLINÍK | 38 | MTO | App | 8.295 | 8.295 |  | 8.295
3245067701034 | 770103 | 1 | C | VAL-SPÍN.TROJPÓLOVÝ 400V HLINÍK | 38 | MTO | App | 17.904 | 17.904 |  | 17.904
3245067701041 | 770104 | 1 | C | VAL-OVLÁDAČ ŽALUZIÍ HLINÍK | 40 | MTS | App | 13.295 | 13.295 |  | 13.295
3245067701058 | 770105 | 10 | C | VAL-SÉRIOVÝ SP. Č.5 HLINÍK | 38 | MTS | App | 7.835 | 7.835 |  | 7.835
3245067701065 | 770106 | 10 | C | VAL-STRIED. PREP.Č.6 HLINÍK | 38 | MTS | App | 6.134 | 6.134 |  | 6.134
3245067701072 | 770107 | 10 | C | VAL-KRÍŽOVÝ PREPÍNAČ Č.7 HLINÍK | 38 | MTS | App | 8.226 | 8.226 |  | 8.226
3245067701089 | 770108 | 10 | C | VAL-DVOJITÝ STR.PREP. HLINÍK | 38 | MTS | App | 9.359 | 9.359 |  | 9.359
3245067701102 | 770110 | 1 | C | VAL-SPÍNAČ Č.1 ORIEN.HLINÍK | 38 | MTO | App | 7.516 | 7.516 |  | 7.516
3245067701119 | 770111 | 10 | C | VAL-TLAČ. HLINÍK | 39 | MTS | App | 6.311 | 6.311 |  | 6.311
3245067701126 | 770112 | 10 | C | VAL-TLAČ. HLINÍK S PIKT.BEZ SIG | nie je vo VK | MTO | App | 6.461 | 6.461 |  | 6.461
3245067701133 | 770113 | 1 | C | VAL-TLAČIDLO ORIENT.HLINÍK | 39 | MTO | App | 8.899 | 8.899 |  | 8.899
3245067701140 | 770114 | 1 | C | VAL-TLAČ. PRE ŽALÚZIE HLINÍK | 40 | MTS | App | 12.551 | 12.551 |  | 12.551
3245067701157 | 770115 | 1 | C | VAL-TLAČ.ZVONČEK HLINÍK | 39 | MTO | App | 8.899 | 8.899 |  | 8.899
3245067701201 | 770120 | 10 | C | VAL-ZÁSUVKA 2P+E SCHUKO | nie je vo VK | MTO | App | 5.992 | 5.992 |  | 5.992
3245067701218 | 770121 | 10 | C | VAL-ZÁSUVKA 2P+T SCHUKO DO | nie je vo VK | MTO | App | 6.701 | 6.701 |  | 6.701
3245067701225 | 770122 | 10 | C | VAL-ZÁSUVKA 2P+T SCHUKO S KRYT. | nie je vo VK | MTO | App | 10.459 | 10.459 |  | 10.459
3245067701249 | 770124 | 1 | C | VAL-2ZÁSUVKA PRE REPRO HLINÍK | 46 | MTO | App | 22.902 | 22.902 |  | 22.902
3245067701256 | 770125 | 1 | C | VAL-STRIED.PREP.Č.6 SIGN.HLINÍK | 38 | MTO | App | 9.785 | 9.785 |  | 9.785
3245067701263 | 770126 | 1 | C | VAL-STRIED.PREP.Č.6 OR.HLINÍK | 38 | MTS | App | 8.58 | 8.58 |  | 8.58
3245067701294 | 770129 | 10 | C | VAL-ZÁSUVKA TV 2400MHZ HLINÍK | nie je vo VK | MTO | App | 10.681 | 10.681 |  | 10.681
3245067701324 | 770132 | 1 | C | VAL-ZÁSUVKA TV-RD HLINÍK | 285 | MTS | App | 15.422 | 15.422 |  | 15.422
3245067701331 | 770133 | 1 | C | VAL-ZÁSUVKA TV-RD KONC. HLINÍK | 42 | MTS | App | 15.422 | 15.422 |  | 15.422
3245067701348 | 770134 | 1 | C | VAL-ZÁSUVKA TV-RD PRIEB.HLINÍK | 42 | MTS | App | 15.422 | 15.422 |  | 15.422
3245067701355 | 770135 | 1 | C | VAL-ZÁSUVKA TV-RD-SAT HLINÍK | 42 | MTS | App | 19.534 | 19.534 |  | 19.534
3245067701362 | 770136 | 1 | C | VAL-ZÁSUVKA TV-RD-SAT KONC.HLINÍK | 42 | MTS | App | 19.534 | 19.534 |  | 19.534
3245067701379 | 770137 | 1 | C | VAL-ZÁSUVKA TV-RD-SAT PRIEB. HLINÍK | 42 | MTS | App | 19.534 | 19.534 |  | 19.534
3245067701386 | 770138 | 1 | C | VAL-ZÁSUVKA 1XRJ11 HLINÍK | 43 | MTS | App | 9.218 | 9.218 |  | 9.218
3245067701393 | 770139 | 1 | C | VAL-ZÁSUVKA 2XRJ11 HLINÍK | 43 | MTO | App | 13.827 | 13.827 |  | 13.827
3245067701461 | 770146 | 10 | C | VAL-ZÁSLEPKA HLINÍK | 49 | MTS | App | 3.845 | 3.845 |  | 3.845
3245067701478 | 770147 | 1 | C | VAL-KÁBLOVÝ VÝSTUP HLINÍK | 49 | MTO | App | 9.749 | 9.749 |  | 9.749
3245067701485 | 770148 | 1 | C | VAL-KRÍŽ.PREP.Č.7 ORIENT. HLINÍK | 38 | MTO | App | 13.401 | 13.401 |  | 13.401
3245067701508 | 770150 | 10 | C | VAL-RÁMIK IP44 1P HLINÍK | 49 | MTS | App | 12.603 | 12.603 |  | 12.603
3245067701515 | 770151 | 10 | C | VAL-RÁMIK 1P HLINÍK | 52 | MTS | App | 3.722 | 3.722 |  | 3.722
3245067701522 | 770152 | 10 | C | VAL-RÁMIK 2P VOD. HLINÍK | 52 | MTS | App | 6.381 | 6.381 |  | 6.381
3245067701539 | 770153 | 2 | C | VAL-RÁMIK 3P VOD. HLINÍK | 52 | MTS | App | 9.926 | 9.926 |  | 9.926
3245067701546 | 770154 | 1 | C | VAL-RÁMIK 4P VOD. HLINÍK | 52 | MTS | App | 13.366 | 13.366 |  | 13.366
3245067701553 | 770155 | 1 | C | VAL-RÁMIK 5P VOD. HLINÍK | 52 | MTS | App | 19.995 | 19.995 |  | 19.995
3245067701560 | 770156 | 10 | C | VAL-RÁMIK 2P ZVISLÝ HLINÍK | 53 | MTO | App | 6.381 | 6.381 |  | 6.381
3245067701577 | 770157 | 2 | C | VAL-RÁMIK 3P ZVISLÝ. HLINÍK | 53 | MTO | App | 9.926 | 9.926 |  | 9.926
3245067701584 | 770158 | 1 | C | VAL-RÁMIK 4P ZVISLÝ. HLINÍK | 53 | MTO | App | 13.366 | 13.366 |  | 13.366
3245067701591 | 770159 | 1 | C | VAL-RÁMIK 5P ZVISLÝ. HLINÍK | 53 | MTO | App | 19.995 | 19.995 |  | 19.995
3245067701812 | 770181 | 1 | C | VAL-OPT. ZÁS. 2X SC/APC HL | 48 | MTO | Man | 27.781 | 27.781 |  | 27.781
3245067701911 | 770191 | 5 | C | VAL-ZÁSUVKA 2X2P+T HLINÍK DET.OCH. | 41 | MTS | App | 10.104 | 10.104 |  | 10.104
3245067701966 | 770196 | 10 | C | VAL-ZÁSUVKA 2P+T HLINÍK | 41 | MTS | App | 5.317 | 5.317 |  | 5.317
3245067701973 | 770197 | 10 | C | VAL-ZÁSUVKA 2P+T DETSKÁ.OCH. HLINÍK | 41 | MTS | App | 6.239 | 6.239 |  | 6.239
3245067702048 | 770204 | 1 | C | VAL-2PÓLOVÝ SPÍNAČ 16A HLINÍK | 38 | MTO | App | 10.388 | 10.388 |  | 10.388
3245067702055 | 770205 | 1 | C | VAL-STRIED. PREP.16A HLINÍK | 38 | MTO | App | 10.033 | 10.033 |  | 10.033
3245067702123 | 770212 | 1 | C | VAL-2STRIEDAVÝ PREP.ORIENT.HL. | 38 | MTO | App | 16.557 | 16.557 |  | 16.557
3245067702130 | 770213 | 1 | C | VAL-SÉRIOVÝ SP.Č.5.SIGN.HLINÍK | 38 | MTO | App | 17.052 | 17.052 |  | 17.052
3245067702154 | 770215 | 1 | C | VAL-TLAČ. ORIENT.230V HLINÍK | 39 | MTO | App | 9.926 | 9.926 |  | 9.926
3245067702161 | 770216 | 10 | C | VAL-TLAČIDLO PIKT. ZVONČEK HLINÍK | 39 | MTO | App | 6.461 | 6.461 |  | 6.461
3245067702178 | 770217 | 1 | C | VAL-TLAČ. ŠTÍTKY HLINÍK | 39 | MTO | App | 10.423 | 10.423 |  | 10.423
3245067702185 | 770218 | 1 | C | VAL-TLAČ. DVOJITÉ HLINÍK | 39 | MTO | App | 10.565 | 10.565 |  | 10.565
3245067702239 | 770223 | 1 | C | VAL-ZÁSUVKA REPRO.HLINÍK | 46 | MTO | App | 16.804 | 16.804 |  | 16.804
3245067702260 | 770226 | 1 | C | VAL-TERMOSTAT HLINÍK | 40 | MTS | App | 84.731 | 84.731 |  | 84.731
3245067702277 | 770227 | 1 | C | VAL-TERMOSTAT KOMFORT HLINÍK | 40 | MTO | App | 104.586 | 104.586 |  | 104.586
3245067702284 | 770228 | 1 | C | VAL-AUTO SPÍNAČ 300W HLINÍK | 40 | MTS | App | 89.518 | 89.518 |  | 89.518
3245067702321 | 770232 | 10 | C | VAL-RJ45 FTP KAT6 HLINÍK | 42 | MTO | Man | 14.476 | 14.476 |  | 14.476
3245067702338 | 770233 | 1 | C | VAL-2XRJ45 FTP KAT6 HLINÍK | 43 | MTS | Man | 24.295 | 24.295 |  | 24.295
3245067702345 | 770234 | 1 | C | VAL-KARTOVÝ SPÍNAČ HLINÍK | 40 | MTO | App | 25.172 | 25.172 |  | 25.172
3245067702352 | 770235 | 1 | C | VAL-SP.HOTEL.ELEKTR.HLINÍK | 40 | MTO | App | 77.571 | 77.571 |  | 77.571
3245067702383 | 770238 | 10 | C | VAL-RJ45 UTP KAT5E HLINÍK | 43 | MTS | Man | 11.054 | 11.054 |  | 11.054
3245067702390 | 770239 | 1 | C | VAL-2XRJ45 UTP KAT5E HLINÍK | 43 | MTS | Man | 20.102 | 20.102 |  | 20.102
3245067702420 | 770242 | 1 | C | VAL-RJ45 UTP KAT6 HLINÍK | 43 | MTO | Man | 12.769 | 12.769 |  | 12.769
3245067702437 | 770243 | 1 | C | VAL-2XRJ45 UTP KAT6 HLINÍK | 43 | MTO | Man | 22.271 | 22.271 |  | 22.271
3245067702444 | 770244 | 10 | C | VAL-RJ45 STP KAT6 HLINÍK | 43 | MTO | Man | 16.321 | 16.321 |  | 16.321
3245067702451 | 770245 | 10 | C | VAL-2XRJ45 STP KAT6 HLINÍK | 43 | MTO | Man | 30.147 | 30.147 |  | 30.147
3245067702604 | 770260 | 1 | C | VAL-STMIEVAČ 1000W HLINÍK | 39 | MTO | App | 158.226 | 158.226 |  | 158.226
3245067702611 | 770261 | 1 | C | VAL-STMIEVAČ OTOČNÝ 400W HLINÍK | 39 | MTS | App | 41.87 | 41.87 |  | 41.87
3245067702628 | 770262 | 1 | C | VAL-STMIEVAČ TLAČ.400W HLINÍK | 39 | MTS | App | 62.928 | 62.928 |  | 62.928
3245067702666 | 770266 | 1 | C | VAL-CENTRÁLNA JEDNOTKA HLINÍK | 46 | MTO | App | 257.919 | 257.919 |  | 257.919
3245067702673 | 770267 | 1 | C | VAL-LOKÁLNY OVLÁDAČ HLINÍK | 46 | MTO | App | 145.817 | 145.817 |  | 145.817
3245067702680 | 770268 | 1 | C | VAL-MODUL DOPL.FUNKCIÍ HLINÍK | 46 | MTO | App | 145.817 | 145.817 |  | 145.817
3245067702727 | 770272 | 10 | C | VAL-1XRJ45 KAT.6A HLINÍK | 43 | MTO | Man | 18.317 | 18.317 |  | 18.317
3245067702734 | 770273 | 10 | C | VAL-2XRJ45 KAT.6A HLINÍK | 43 | MTO | Man | 35.481 | 35.481 |  | 35.481
3245067702741 | 770274 | 1 | C | VAL-STMIEVAČ TLAČ.600W HLINÍK | 39 | MTS | App | 67.36 | 67.36 |  | 67.36
3245067702802 | 770280 | 1 | C | VAL-RJ11/RJ45 CAT6 HLINÍK | 43 | MTO | Man | 20.111 | 20.111 |  | 20.111
3245067702895 | 770289 | 1 | C | VAL-AUTO.SPÍNAČ 1000W HLINÍK | 40 | MTS | App | 105.649 | 105.649 |  | 105.649
3245067702901 | 770290 | 5 | C | VAL-ZÁSUVKA 2X2P+T.HLINÍK | 41 | MTS | App | 9.395 | 9.395 |  | 9.395
3245067702918 | 770291 | 1 | C | VAL-TERMOSTAT PRE PODLAH.K.HL. | 40 | MTO | App | 163.544 | 163.544 |  | 163.544
3245067703519 | 770351 | 10 | C | VAL-RÁMIK 1P HLINÍK/STRIEBRO | 52 | MTS | App | 5.02 | 5.02 |  | 5.02
3245067703526 | 770352 | 10 | C | VAL-RÁMIK 2P HLINÍK/STR. HORIZ. | 52 | MTS | App | 9.293 | 9.293 |  | 9.293
3245067703533 | 770353 | 2 | C | VAL-RÁMIK 3P HLINÍK/STR. HORIZ. | 52 | MTS | App | 14.525 | 14.525 |  | 14.525
3245067703540 | 770354 | 1 | C | VAL-RÁMIK 4P HLINÍK/STR. HORIZ. | 52 | MTS | App | 20.827 | 20.827 |  | 20.827
3245067703557 | 770355 | 1 | C | VAL-RÁMIK 5P HLINÍK/STR. HORIZ. | 52 | MTS | App | 27.449 | 27.449 |  | 27.449
3245067703564 | 770356 | 10 | C | VAL-RÁMIK 2P HLINÍK/STR. VERT. | 53 | MTO | App | 9.293 | 9.293 |  | 9.293
3245067703571 | 770357 | 2 | C | VAL-RÁMIK 3P HLINÍK/STR. VERT. | 53 | MTO | App | 14.525 | 14.525 |  | 14.525
3245067703588 | 770358 | 1 | C | VAL-RÁMIK 4P HLINÍK/STR. VERT. | 53 | MTO | App | 20.827 | 20.827 |  | 20.827
3245067703595 | 770359 | 1 | C | VAL-RÁMIK 5P HLINÍK/STR. VERT. | 53 | MTO | App | 27.449 | 27.449 |  | 27.449
3245067703618 | 770361 | 10 | C | VAL-RÁMIK 1P TITÁN/ZLATO | 52 | MTS | App | 5.02 | 5.02 |  | 5.02
3245067703625 | 770362 | 10 | C | VAL-RÁMIK 2P TITÁN/ZLATO HORIZ. | 52 | MTS | App | 9.293 | 9.293 |  | 9.293
3245067703632 | 770363 | 2 | C | VAL-RÁMIK 3P TITÁN/ZLATO HORIZ. | 52 | MTS | App | 14.525 | 14.525 |  | 14.525
3245067703649 | 770364 | 1 | C | VAL-RÁMIK 4P TITÁN/ZLATO HORIZ. | 52 | MTS | App | 20.827 | 20.827 |  | 20.827
3245067703656 | 770365 | 1 | C | VAL-RÁMIK 5P TITÁN/ZLATO HORIZ. | 52 | MTO | App | 27.449 | 27.449 |  | 27.449
3245067703663 | 770366 | 10 | C | VAL-RÁMIK 2P TITÁN/ZLATO VERT. | 53 | MTO | App | 9.293 | 9.293 |  | 9.293
3245067703670 | 770367 | 2 | C | VAL-RÁMIK 3P TITÁN/ZLATO VERT. | 53 | MTO | App | 14.525 | 14.525 |  | 14.525
3245067703687 | 770368 | 1 | C | VAL-RÁMIK 4P TITÁN/ZLATO VERT. | 53 | MTO | App | 20.827 | 20.827 |  | 20.827
3245067703694 | 770369 | 1 | C | VAL-RÁMIK 5P TITÁN/ZLATO VERT. | 53 | MTO | App | 27.449 | 27.449 |  | 27.449
3245067703717 | 770371 | 10 | C | VAL-RÁMIK 1P WENGE | 52 | MTS | App | 5.02 | 5.02 |  | 5.02
3245067703724 | 770372 | 10 | C | VAL-RÁMIK 2P WENGE HORIZ. | 52 | MTS | App | 9.293 | 9.293 |  | 9.293
3245067703731 | 770373 | 2 | C | VAL-RÁMIK 3P WENGE HORIZ. | 52 | MTS | App | 14.525 | 14.525 |  | 14.525
3245067703748 | 770374 | 1 | C | VAL-RÁMIK 4P WENGE HORIZ. | 52 | MTS | App | 20.827 | 20.827 |  | 20.827
3245067703755 | 770375 | 1 | C | VAL-RÁMIK 5P WENGE HORIZ. | 52 | MTS | App | 27.449 | 27.449 |  | 27.449
3245067703762 | 770376 | 10 | C | VAL-RÁMIK 2P WENGE VERT. | 53 | MTO | App | 9.293 | 9.293 |  | 9.293
3245067703779 | 770377 | 2 | C | VAL-RÁMIK 3P WENGE VERT. | 53 | MTO | App | 14.525 | 14.525 |  | 14.525
3245067703786 | 770378 | 1 | C | VAL-RÁMIK 4P WENGE VERT. | 53 | MTO | App | 20.827 | 20.827 |  | 20.827
3245067703793 | 770379 | 1 | C | VAL-RÁMIK 5P WENGE VERT. | 53 | MTO | App | 27.449 | 27.449 |  | 27.449
3245067703816 | 770381 | 10 | C | VAL-RÁMIK 1P JAVOR | 52 | MTS | App | 5.02 | 5.02 |  | 5.02
3245067703823 | 770382 | 10 | C | VAL-RÁMIK 2P JAVOR HORIZ. | 52 | MTS | App | 9.293 | 9.293 |  | 9.293
3245067703830 | 770383 | 2 | C | VAL-RÁMIK 3P JAVOR HORIZ. | 52 | MTS | App | 14.525 | 14.525 |  | 14.525
3245067703847 | 770384 | 1 | C | VAL-RÁMIK 4P JAVOR HORIZ. | 52 | MTS | App | 20.827 | 20.827 |  | 20.827
3245067703854 | 770385 | 1 | C | VAL-RÁMIK 5P JAVOR HORIZ. | 52 | MTO | App | 27.449 | 27.449 |  | 27.449
3245067703861 | 770386 | 10 | C | VAL-RÁMIK 2P JAVOR VERT. | 53 | MTO | App | 9.293 | 9.293 |  | 9.293
3245067703878 | 770387 | 2 | C | VAL-RÁMIK 3P JAVOR VERT. | 53 | MTO | App | 14.525 | 14.525 |  | 14.525
3245067703885 | 770388 | 1 | C | VAL-RÁMIK 4P JAVOR VERT. | 53 | MTO | App | 20.827 | 20.827 |  | 20.827
3245067703892 | 770389 | 1 | C | VAL-RÁMIK 5P JAVOR VERT. | 53 | MTO | App | 27.449 | 27.449 |  | 27.449
3245067703915 | 770391 | 10 | C | VAL-RÁMIK 1P ČIERNA/STRIEBRO | 52 | MTS | App | 5.02 | 5.02 |  | 5.02
3245067703922 | 770392 | 10 | C | VAL-RÁMIK 2P ČIERNA/STR. HORIZ. | 52 | MTS | App | 9.293 | 9.293 |  | 9.293
3245067703939 | 770393 | 2 | C | VAL-RÁMIK 3P ČIERNA/STR. HORIZ. | 52 | MTS | App | 14.525 | 14.525 |  | 14.525
3245067703946 | 770394 | 1 | C | VAL-RÁMIK 4P ČIERNA/STR. HORIZ. | 52 | MTS | App | 20.827 | 20.827 |  | 20.827
3245067703953 | 770395 | 1 | C | VAL-RÁMIK 5P ČIERNA/STR. HORIZ. | 52 | MTS | App | 27.449 | 27.449 |  | 27.449
3245067703960 | 770396 | 10 | C | VAL-RÁMIK 2P ČIERNA/STR. VERT. | 53 | MTO | App | 9.293 | 9.293 |  | 9.293
3245067703977 | 770397 | 2 | C | VAL-RÁMIK 3P ČIERNA/STR. VERT. | 53 | MTO | App | 14.525 | 14.525 |  | 14.525
3245067703984 | 770398 | 1 | C | VAL-RÁMIK 4P ČIERNA/STR. VERT. | 53 | MTO | App | 20.827 | 20.827 |  | 20.827
3245067703991 | 770399 | 1 | C | VAL-RÁMIK 5P ČIERNA/STR. VERT. | 53 | MTO | App | 27.449 | 27.449 |  | 27.449
3245067704318 | 770431 | 10 | C | VAL-RÁMIK 1P GRAPH MODRÁ | 52 | MTS | App | 3.722 | 3.722 |  | 3.722
3245067704325 | 770432 | 10 | C | VAL-RÁMIK 2P GRAPH MODRÁ HORIZ. | 52 | MTO | App | 6.381 | 6.381 |  | 6.381
3245067704332 | 770433 | 2 | C | VAL-RÁMIK 3P GRAPH MODRÁ HORIZ. | 52 | MTO | App | 9.926 | 9.926 |  | 9.926
3245067704349 | 770434 | 1 | C | VAL-RÁMIK 4P GRAPH MODRÁ HORIZ. | 52 | MTO | App | 13.366 | 13.366 |  | 13.366
3245067704356 | 770435 | 1 | C | VAL-RÁMIK 5P GRAPH MODRÁ HORIZ. | 52 | MTO | App | 19.995 | 19.995 |  | 19.995
3245067704363 | 770436 | 10 | C | VAL-RÁMIK 2P GRAPH MODRÁ VERT. | 53 | MTO | App | 6.381 | 6.381 |  | 6.381
3245067704370 | 770437 | 2 | C | VAL-RÁMIK 3P GRAPH MODRÁ VERT. | 53 | MTO | App | 9.926 | 9.926 |  | 9.926
3245067704387 | 770438 | 1 | C | VAL-RÁMIK 4P GRAPH MODRÁ VERT. | 53 | MTO | App | 13.366 | 13.366 |  | 13.366
3245067704394 | 770439 | 1 | C | VAL-RÁMIK 5P GRAPH MODRÁ VERT. | 53 | MTO | App | 19.995 | 19.995 |  | 19.995
3245067704417 | 770441 | 10 | C | VAL-RÁMIK 1P GRAPH ORANŽ. | 52 | MTS | App | 3.722 | 3.722 |  | 3.722
3245067704424 | 770442 | 10 | C | VAL-RÁMIK 2P GRAPH ORANŽ. HORIZ. | 52 | MTO | App | 6.381 | 6.381 |  | 6.381
3245067704431 | 770443 | 2 | C | VAL-RÁMIK 3P GRAPH ORANŽ. HORIZ. | 52 | MTS | App | 9.926 | 9.926 |  | 9.926
3245067704448 | 770444 | 1 | C | VAL-RÁMIK 4P GRAPH ORANŽ. HORIZ. | 52 | MTO | App | 13.366 | 13.366 |  | 13.366
3245067704455 | 770445 | 1 | C | VAL-RÁMIK 5P GRAPH ORANŽ. HORIZ. | 52 | MTO | App | 19.995 | 19.995 |  | 19.995
3245067704462 | 770446 | 10 | C | VAL-RÁMIK 2P GRAPH ORANŽ. VERT. | 53 | MTO | App | 6.381 | 6.381 |  | 6.381
3245067704479 | 770447 | 2 | C | VAL-RÁMIK 3P GRAPH ORANŽ. VERT. | 53 | MTO | App | 9.926 | 9.926 |  | 9.926
3245067704486 | 770448 | 1 | C | VAL-RÁMIK 4P GRAPH ORANŽ. VERT. | 53 | MTO | App | 13.366 | 13.366 |  | 13.366
3245067704493 | 770449 | 1 | C | VAL-RÁMIK 5P GRAPH ORANŽ. VERT. | 53 | MTO | App | 19.995 | 19.995 |  | 19.995
3245067704516 | 770451 | 10 | C | VAL-RÁMIK 1P GRAPH RUŽOVÁ | 52 | MTS | App | 3.722 | 3.722 |  | 3.722
3245067704523 | 770452 | 10 | C | VAL-RÁMIK 2P GRAPH RUŽOVÁ HORIZ. | 52 | MTS | App | 6.381 | 6.381 |  | 6.381
3245067704530 | 770453 | 2 | C | VAL-RÁMIK 3P GRAPH RUŽOVÁ HORIZ. | 52 | MTO | App | 9.926 | 9.926 |  | 9.926
3245067704547 | 770454 | 1 | C | VAL-RÁMIK 4P GRAPH RUŽOVÁ HORIZ. | 52 | MTS | App | 13.366 | 13.366 |  | 13.366
3245067704554 | 770455 | 1 | C | VAL-RÁMIK 5P GRAPH RUŽOVÁ HORIZ. | 52 | MTO | App | 19.995 | 19.995 |  | 19.995
3245067704561 | 770456 | 10 | C | VAL-RÁMIK 2P GRAPH RUŽOVÁ VERT. | 53 | MTO | App | 6.381 | 6.381 |  | 6.381
3245067704578 | 770457 | 2 | C | VAL-RÁMIK 3P GRAPH RUŽOVÁ VERT. | 53 | MTO | App | 9.926 | 9.926 |  | 9.926
3245067704585 | 770458 | 1 | C | VAL-RÁMIK 4P GRAPH RUŽOVÁ VERT. | 53 | MTO | App | 13.366 | 13.366 |  | 13.366
3245067704592 | 770459 | 1 | C | VAL-RÁMIK 5P GRAPH RUŽOVÁ VERT. | 53 | MTO | App | 19.995 | 19.995 |  | 19.995
3245067704813 | 770481 | 10 | C | VAL-RÁMIK 1P PERLEŤ | 52 | MTS | App | 3.722 | 3.722 |  | 3.722
3245067704820 | 770482 | 10 | C | VAL-RÁMIK 2P PERLEŤ HORIZ. | 52 | MTS | App | 6.381 | 6.381 |  | 6.381
3245067704837 | 770483 | 2 | C | VAL-RÁMIK 3P PERLEŤ HORIZ. | 52 | MTS | App | 9.926 | 9.926 |  | 9.926
3245067704844 | 770484 | 1 | C | VAL-RÁMIK 4P PERLEŤ HORIZ. | 52 | MTS | App | 13.366 | 13.366 |  | 13.366
3245067704851 | 770485 | 1 | C | VAL-RÁMIK 5P PERLEŤ HORIZ. | 52 | MTO | App | 19.995 | 19.995 |  | 19.995
3245067704868 | 770486 | 10 | C | VAL-RÁMIK 2P PERLEŤ VERT. | 53 | MTO | App | 6.381 | 6.381 |  | 6.381
3245067704875 | 770487 | 2 | C | VAL-RÁMIK 3P PERLEŤ VERT. | 53 | MTO | App | 9.926 | 9.926 |  | 9.926
3245067704882 | 770488 | 1 | C | VAL-RÁMIK 4P PERLEŤ VERT. | 53 | MTO | App | 13.366 | 13.366 |  | 13.366
3245067704899 | 770489 | 1 | C | VAL-RÁMIK 5P PERLEŤ VERT. | 53 | MTO | App | 19.995 | 19.995 |  | 19.995
3245067704912 | 770491 | 10 | C | VAL-RÁMIK 1P BIELA/STRIEBRO | 52 | MTS | App | 3.722 | 3.722 |  | 3.722
3245067704929 | 770492 | 10 | C | VAL-RÁMIK 2P BIELA/STR. HORIZ. | 52 | MTS | App | 6.381 | 6.381 |  | 6.381
3245067704936 | 770493 | 2 | C | VAL-RÁMIK 3P BIELA/STR. HORIZ. | 52 | MTS | App | 9.926 | 9.926 |  | 9.926
3245067704943 | 770494 | 1 | C | VAL-RÁMIK 4P BIELA/STR. HORIZ. | 52 | MTS | App | 13.366 | 13.366 |  | 13.366
3245067704950 | 770495 | 1 | C | VAL-RÁMIK 5P BIELA/STR. HORIZ. | 52 | MTS | App | 19.995 | 19.995 |  | 19.995
3245067704967 | 770496 | 10 | C | VAL-RÁMIK 2P BIELA/STR. VERT. | 53 | MTO | App | 6.381 | 6.381 |  | 6.381
3245067704974 | 770497 | 2 | C | VAL-RÁMIK 3P BIELA/STR. VERT. | 53 | MTO | App | 9.926 | 9.926 |  | 9.926
3245067704981 | 770498 | 1 | C | VAL-RÁMIK 4P BIELA/STR. VERT. | 53 | MTO | App | 13.366 | 13.366 |  | 13.366
3245067704998 | 770499 | 1 | C | VAL-RÁMIK 5P BIELA/STR. VERT. | 53 | MTO | App | 19.995 | 19.995 |  | 19.995
3245067710005 | 771000 | 1 | C | GAL-KRYT REPRO ZAS1.BIELY | nie je vo VK | MTO | App | 4.219 | 4.219 |  | 4.219
3245067710012 | 771001 | 10 | C | GAL-RÁMIK 1P BIELY | nie je vo VK | MTS | App | 2.164 | 2.164 |  | 2.164
3245067710029 | 771002 | 10 | C | GAL-RÁMIK 2P VODOR.BIELY | nie je vo VK | MTS | App | 4.073 | 4.073 |  | 4.073
3245067710036 | 771003 | 2 | C | GAL-RÁMIK 3P VODOR.BIELY | nie je vo VK | MTS | App | 6.677 | 6.677 |  | 6.677
3245067710043 | 771004 | 1 | C | GAL-RÁMIK 4P VODOR.BIELY | nie je vo VK | MTS | App | 11.337 | 11.337 |  | 11.337
3245067710050 | 771005 | 1 | C | GAL-RÁMIK 5P VODOR.BIELY | nie je vo VK | MTS | App | 16.952 | 16.952 |  | 16.952
3245067710067 | 771006 | 10 | C | GAL-RÁMIK 2P ZVISLÝ BIELY | nie je vo VK | MTO | App | 4.073 | 4.073 |  | 4.073
3245067710074 | 771007 | 2 | C | GAL-RÁMIK 3P ZVISLÝ BIELY | nie je vo VK | MTS | App | 6.677 | 6.677 |  | 6.677
3245067710081 | 771008 | 1 | C | GAL-RÁMIK 4P ZVISLÝ BIELY | nie je vo VK | MTO | App | 11.337 | 11.337 |  | 11.337
3245067710098 | 771009 | 1 | C | GAL-RÁMIK 5P ZVISLÝ BIELY | nie je vo VK | MTO | App | 16.952 | 16.952 |  | 16.952
3245067710104 | 771010 | 10 | C | GAL-KRYT PRE SLABOZRKÝCH | nie je vo VK | MTO | App | 5.871 | 5.871 |  | 5.871
3245067710111 | 771011 | 10 | C | GAL-KRYT PRE SLABOZRKÝCH | nie je vo VK | MTO | App | 5.871 | 5.871 |  | 5.871
3245067710128 | 771012 | 10 | C | GAL-KRYT PRE SLABOZRKÝCH | nie je vo VK | MTO | App | 5.871 | 5.871 |  | 5.871
3245067710166 | 771016 | 1 | C | GAL-KRYT SC.JEDNOTKA BIELA | nie je vo VK | MTO | App | 14.108 | 14.108 |  | 14.108
3245067710203 | 771020 | 10 | C | GAL-STRIED.PREP.Č.6 IP 44 | nie je vo VK | MTO | App | 9.723 | 9.723 |  | 9.723
3245067710210 | 771021 | 10 | C | GAL-SÉRIOVÝ SPÍNAČ.Č. 5 IP44 | nie je vo VK | MTO | App | 14.53 | 14.53 |  | 14.53
3245067710227 | 771022 | 10 | C | GAL-DVOJ.STRIED. PREP. IP 44 | nie je vo VK | MTO | App | 14.861 | 14.861 |  | 14.861
3245067710234 | 771023 | 10 | C | GAL-TLAČIDLO IP44 | nie je vo VK | MTO | App | 9.026 | 9.026 |  | 9.026
3245067710241 | 771024 | 10 | C | GAL-KRÍŽOVÝ PREP. Č.7 IP 44 | nie je vo VK | MTO | App | 18.529 | 18.529 |  | 18.529
3245067710258 | 771025 | 1 | C | GAL-KRYT REPRO ZAS2.BIELY | nie je vo VK | MTO | App | 4.183 | 4.183 |  | 4.183
3245067710265 | 771026 | 1 | C | GAL-SET IP44 PRE AUTO SP. | nie je vo VK | MTO | App | 32.055 | 32.055 |  | 32.055
3245067710494 | 771049 | 1 | C | GAL-KRYT ZVUK.ROZVOD BIELY | nie je vo VK | MTO | App | 10.127 | 10.127 |  | 10.127
3245067710500 | 771050 | 1 | C | GAL-KRYT LOKÁLNY OVL.BIELY | nie je vo VK | MTO | App | 6.495 | 6.495 |  | 6.495
3245067710517 | 771051 | 1 | C | GAL-KRYT DOPL.FUNKCIE BIELY | nie je vo VK | MTO | App | 6.495 | 6.495 |  | 6.495
3245067710654 | 771065 | 1 | C | GAL-KRYT IN1OVL.ROLIET BIELY | nie je vo VK | MTO | App | 10.51 | 10.51 |  | 10.51
3245067710685 | 771068 | 1 | C | GAL-KRYT OTOČ.STMIEVAČ BIELY | nie je vo VK | MTO | App | 5.834 | 5.834 |  | 5.834
3245067710692 | 771069 | 1 | C | GAL-KRYT IN1 STMIEVAČA BIELY | nie je vo VK | MTO | App | 6.27 | 6.27 |  | 6.27
3245067710708 | 771070 | 1 | C | GAL-KRYT IN1 2SPÍNAČ BIELY | nie je vo VK | MTO | App | 9.227 | 9.227 |  | 9.227
3245067710715 | 771071 | 1 | C | GAL-KRYT IN1 SPÍNAČ BIELY | nie je vo VK | MTO | App | 6.591 | 6.591 |  | 6.591
3245067710722 | 771072 | 10 | C | GAL-KRYT TV-RD BIELY | nie je vo VK | MTO | App | 2.458 | 2.458 |  | 2.458
3245067710739 | 771073 | 10 | C | GAL-KRYT TV-RD-SAT BIELY | nie je vo VK | MTS | App | 2.458 | 2.458 |  | 2.458
3245067710791 | 771079 | 1 | C | GAL-KRYT SPÍNAČA SIGN.BIELY | nie je vo VK | MTO | App | 5.798 | 5.798 |  | 5.798
3245067710869 | 771086 | 1 | C | GAL-KRYT DOT.STMIEVAČ BIELY | nie je vo VK | MTO | App | 6.457 | 6.457 |  | 6.457
3245067710876 | 771087 | 1 | C | GAL-KRYT AUTO.SPÍNAČ BIELY | nie je vo VK | MTO | App | 9.405 | 9.405 |  | 9.405
3245067710883 | 771088 | 1 | C | GAL-KRYT AUTO.SPÍNAČ BIELY | nie je vo VK | MTO | App | 4.219 | 4.219 |  | 4.219
3245067710906 | 771090 | 1 | C | GAL-KRYT IN1 STMIEVAČA BIELY | nie je vo VK | MTO | App | 6.27 | 6.27 |  | 6.27
3245067710913 | 771091 | 1 | C | GAL-KRYT IN1 2X1000W BIELY | nie je vo VK | MTO | App | 9.227 | 9.227 |  | 9.227
3245067710920 | 771092 | 1 | C | GAL-KRYT IN1 SPÍNAČA BIELY | nie je vo VK | MTO | App | 6.591 | 6.591 |  | 6.591
3245067710937 | 771093 | 1 | C | GAL-KRYT IN1 SCEN.JEDN.BIELY | nie je vo VK | MTO | App | 14.108 | 14.108 |  | 14.108
3245067710944 | 771094 | 1 | C | GAL-SPS TERMOSTAT BIELY | nie je vo VK | MTO | Saa | 193.091 | 193.091 |  | 193.091
3245067710968 | 771096 | 10 | C | GAL-KRABICA 1P VOD. BIELA | nie je vo VK | MTO | App | 5.614 | 5.614 |  | 5.614
3245067710975 | 771097 | 5 | C | GAL-KRABICA 2P VOD. BIELA | nie je vo VK | MTO | App | 9.32 | 9.32 |  | 9.32
3245067710982 | 771098 | 1 | C | GAL-KRABICA 3P VOD. BIELA | nie je vo VK | MTO | App | 13.796 | 13.796 |  | 13.796
3245067711507 | 771150 | 1 | C | GAL-SET IP44 PRE PRESV.SP. | nie je vo VK | MTO | App | 6.079 | 6.079 |  | 6.079
3245067711538 | 771153 | 1 | C | GAL-SET IP44 PRE ŽALÚZIE | nie je vo VK | MTO | App | 6.079 | 6.079 |  | 6.079
3245067711668 | 771166 | 1 | C | GAL-KRYT OTOČ.STMIEVAČ BIELY | nie je vo VK | MTO | App | 6.971 | 6.971 |  | 6.971
3245067711675 | 771167 | 1 | C | GAL-KRYT OTOČ.STMIEVAČ BRONZ | nie je vo VK | MTO | App | 11.925 | 11.925 |  | 11.925
3245067711682 | 771168 | 1 | C | GAL-KRYT OTOČ.STMIEV.HLINÍK | nie je vo VK | MTO | App | 11.925 | 11.925 |  | 11.925
3245067711699 | 771169 | 1 | C | GAL-KRYT OTOČ.STMIEV.TITÁN | nie je vo VK | MTO | App | 11.925 | 11.925 |  | 11.925
3245067711705 | 771170 | 1 | C | GAL-KRYT OTOČ.STMIEV.PERLEŤ | nie je vo VK | MTO | App | 11.925 | 11.925 |  | 11.925
3245067712009 | 771200 | 1 | C | GAL-KRYT REPRO ZAS1.BRONZ | nie je vo VK | MTO | App | 6.971 | 6.971 |  | 6.971
3245067712016 | 771201 | 5 | C | GAL-RÁMIK 1P BRONZ | nie je vo VK | MTS | App | 5.467 | 5.467 |  | 5.467
3245067712023 | 771202 | 2 | C | GAL-RÁMIK 2P VODOR.BRONZ | nie je vo VK | MTS | App | 8.44 | 8.44 |  | 8.44
3245067712030 | 771203 | 2 | C | GAL-RÁMIK 3P VODOR. BRONZ | nie je vo VK | MTS | App | 13.76 | 13.76 |  | 13.76
3245067712047 | 771204 | 1 | C | GAL-RÁMIK 4P VODOR.BRONZ | nie je vo VK | MTS | App | 18.896 | 18.896 |  | 18.896
3245067712054 | 771205 | 1 | C | GAL-RÁMIK 5P VODOR. BRONZ | nie je vo VK | MTS | App | 28.215 | 28.215 |  | 28.215
3245067712061 | 771206 | 2 | C | GAL-RÁMIK 2P ZVISLÝ BRONZ | nie je vo VK | MTS | App | 8.44 | 8.44 |  | 8.44
3245067712078 | 771207 | 2 | C | GAL-RÁMIK 3P ZVISLÝ BRONZ | nie je vo VK | MTO | App | 13.76 | 13.76 |  | 13.76
3245067712085 | 771208 | 1 | C | GAL-RÁMIK 4P ZVISLÝ BRONZ | nie je vo VK | MTO | App | 18.896 | 18.896 |  | 18.896
3245067712092 | 771209 | 1 | C | GAL-RÁMIK 5P ZVISLÝ BRONZ | nie je vo VK | MTO | App | 28.215 | 28.215 |  | 28.215
3245067712108 | 771210 | 1 | C | GAL-KRYT SPÍNAČA BRONZ | nie je vo VK | MTS | App | 3.706 | 3.706 |  | 3.706
3245067712115 | 771211 | 1 | C | GAL-KRYT SPÍNAČA.SIGN. BRONZ | nie je vo VK | MTO | App | 7.925 | 7.925 |  | 7.925
3245067712122 | 771212 | 1 | C | GAL-KRYT SPÍNAČA.DVOJ.BRONZ | nie je vo VK | MTS | App | 6.166 | 6.166 |  | 6.166
3245067712146 | 771214 | 1 | C | GAL-KRYT PRE ŽALÚZIE BRONZ | nie je vo VK | MTO | App | 8.99 | 8.99 |  | 8.99
3245067712153 | 771215 | 1 | C | GAL-KRYT 2PÓLOVÝ SPÍN.BRONZ | nie je vo VK | MTO | App | 7.705 | 7.705 |  | 7.705
3245067712160 | 771216 | 1 | C | GAL-KRYT IN1 SCENÁROVEJ JEDN.BRONZ | nie je vo VK | MTO | App | 23.869 | 23.869 |  | 23.869
3245067712177 | 771217 | 1 | C | GAL-KRYT PRE TLAČIDLO BRONZ | nie je vo VK | MTO | App | 11.155 | 11.155 |  | 11.155
3245067712191 | 771219 | 10 | C | GAL-KRYT UNIVER. 46,5 BRONZ | nie je vo VK | MTO | App | 4.33 | 4.33 |  | 4.33
3245067712252 | 771225 | 1 | C | GAL-KRYT REPRO ZAS2.BRONZ | nie je vo VK | MTO | App | 6.971 | 6.971 |  | 6.971
3245067712276 | 771227 | 10 | C | GAL-KRYT ZÁSUVKY 2P+T BRONZ | nie je vo VK | MTS | App | 4.073 | 4.073 |  | 4.073
3245067712283 | 771228 | 1 | C | GAL-KRYT 2P+T S D.OCHR.BRONZ | nie je vo VK | MTO | App | 8.623 | 8.623 |  | 8.623
3245067712344 | 771234 | 1 | C | GAL-KRYT SPÍNAČA SIGN.BRONZ | nie je vo VK | MTO | App | 7.412 | 7.412 |  | 7.412
3245067712412 | 771241 | 1 | C | GAL-KRYT NÚD.SVIETIDLO BRONZ | nie je vo VK | MTO | App | 13.429 | 13.429 |  | 13.429
3245067712436 | 771243 | 1 | C | GAL-KRYT TECHN.ALARMY BRONZ | nie je vo VK | MTO | App | 45.093 | 45.093 |  | 45.093
3245067712443 | 771244 | 1 | C | GAL-KRYT SPÍNAČA PIKT.BRONZ | nie je vo VK | MTO | App | 5.539 | 5.539 |  | 5.539
3245067712467 | 771246 | 1 | C | GAL-KRYT SPÍNAČA PIKT.BRONZ | nie je vo VK | MTO | App | 5.539 | 5.539 |  | 5.539
3245067712481 | 771248 | 1 | C | GAL-KRYT SPÍNAČA PIKT.BRONZ | nie je vo VK | MTO | App | 5.539 | 5.539 |  | 5.539
3245067712498 | 771249 | 1 | C | GAL-KRYT ZVUK.ROZVOD BRONZ | nie je vo VK | MTO | App | 17.062 | 17.062 |  | 17.062
3245067712504 | 771250 | 1 | C | GAL-KRYT LOKÁLNY OVL.BRONZ | nie je vo VK | MTO | App | 11.558 | 11.558 |  | 11.558
3245067712511 | 771251 | 1 | C | GAL-KRYT DOPL.FUNKCIE BRONZ | nie je vo VK | MTO | App | 11.558 | 11.558 |  | 11.558
3245067712535 | 771253 | 1 | C | GAL-KRYT TERMOSTATU BRONZ | nie je vo VK | MTO | App | 25.72 | 25.72 |  | 25.72
3245067712542 | 771254 | 1 | C | GAL-KRYT KARTOVÉHO SP. BRONZ | nie je vo VK | MTO | App | 10.824 | 10.824 |  | 10.824
3245067712573 | 771257 | 1 | C | GAL-KRYT ČASOV.SPÍNAČ BRONZ | nie je vo VK | MTO | App | 11.668 | 11.668 |  | 11.668
3245067712597 | 771259 | 1 | C | GAL-KRYT STMIEVAČ VÝK.BRONZ | nie je vo VK | MTO | App | 36.874 | 36.874 |  | 36.874
3245067712603 | 771260 | 1 | C | GAL-KRYT OTOČ.STMIEVAČ BRONZ | nie je vo VK | MTO | App | 7.302 | 7.302 |  | 7.302
3245067712610 | 771261 | 1 | C | GAL-KRYT PRE RTS SOMFY BRONZ | nie je vo VK | MTO | App | 17.135 | 17.135 |  | 17.135
3245067712658 | 771265 | 1 | C | GAL-KRYT IN1 OVL.ROLIET BRONZ | nie je vo VK | MTO | App | 16.638 | 16.638 |  | 16.638
3245067712689 | 771268 | 1 | C | GAL-KRYT OT.STMIEVAČ BRONZ | nie je vo VK | MTO | App | 9.906 | 9.906 |  | 9.906
3245067712696 | 771269 | 1 | C | GAL-KRYT IN1 STMIEVAČA BRONZ | nie je vo VK | MTO | App | 10.688 | 10.688 |  | 10.688
3245067712702 | 771270 | 1 | C | GAL-KRYT IN1 2SPÍNAČ BRONZ | nie je vo VK | MTO | App | 15.675 | 15.675 |  | 15.675
3245067712719 | 771271 | 1 | C | GAL-KRYT IN1 SPÍNAČ BRONZ | nie je vo VK | MTO | App | 11.187 | 11.187 |  | 11.187
3245067712726 | 771272 | 1 | C | GAL-KRYT TV-RD BRONZ | nie je vo VK | MTO | App | 5.064 | 5.064 |  | 5.064
3245067712733 | 771273 | 1 | C | GAL-KRYT TV-RD-SAT BRONZ | nie je vo VK | MTS | App | 5.064 | 5.064 |  | 5.064
3245067712757 | 771275 | 1 | C | GAL-KRYT ZÁS.RJ11 BRONZ | nie je vo VK | MTS | App | 10.347 | 10.347 |  | 10.347
3245067712788 | 771278 | 1 | C | GAL-ZÁSLEPKA+KRYT BRONZ | nie je vo VK | MTO | App | 10.824 | 10.824 |  | 10.824
3245067712795 | 771279 | 1 | C | GAL-KRYT SPÍN.SIGNÁL.BRONZ | nie je vo VK | MTO | App | 9.87 | 9.87 |  | 9.87
3245067712856 | 771285 | 1 | C | GAL-KRYT KÁBL.VÝVODU BRONZ | nie je vo VK | MTO | App | 7.008 | 7.008 |  | 7.008
3245067712863 | 771286 | 1 | C | GAL-KRYT DOT.STMIEVAČ BRONZ | nie je vo VK | MTO | App | 11.007 | 11.007 |  | 11.007
3245067712870 | 771287 | 1 | C | GAL-KRYT AUTO.SPÍNAČ BRONZ | nie je vo VK | MTO | App | 15.569 | 15.569 |  | 15.569
3245067712887 | 771288 | 1 | C | GAL-KRYT AUTO.SPÍNAČ BRONZ | nie je vo VK | MTO | App | 7.264 | 7.264 |  | 7.264
3245067712900 | 771290 | 1 | C | GAL-KRYT IN1 STMIEVAČA BRONZ | nie je vo VK | MTO | App | 10.688 | 10.688 |  | 10.688
3245067712917 | 771291 | 1 | C | GAL-KRYT IN1 2X1000W BRONZ | nie je vo VK | MTO | App | 15.675 | 15.675 |  | 15.675
3245067712924 | 771292 | 1 | C | GAL-KRYT IN1 SPÍNAČA BRONZ | nie je vo VK | MTO | App | 11.187 | 11.187 |  | 11.187
3245067712931 | 771293 | 1 | C | GAL-KRYT IN1 SCEN.JEDN.BRONZ | nie je vo VK | MTO | App | 23.869 | 23.869 |  | 23.869
3245067712948 | 771294 | 1 | C | GAL-IN1TERMOSTAT SPS BRONZ | nie je vo VK | MTO | Saa | 203.919 | 203.919 |  | 203.919
3245067712955 | 771295 | 1 | C | GAL-KRYT ZÁSUVKY RJ 11 BRONZ | nie je vo VK | MTO | App | 3.668 | 3.668 |  | 3.668
3245067713006 | 771300 | 1 | C | GAL-KRYT REPRO ZAS1.HLINÍK | nie je vo VK | MTO | App | 6.971 | 6.971 |  | 6.971
3245067713013 | 771301 | 5 | C | GAL-RÁMIK 1P HLINÍK | nie je vo VK | MTS | App | 5.467 | 5.467 |  | 5.467
3245067713020 | 771302 | 2 | C | GAL-RÁMIK 2P VODOR. HLINÍK | nie je vo VK | MTS | App | 8.44 | 8.44 |  | 8.44
3245067713037 | 771303 | 2 | C | GAL-RÁMIK 3P VODOR. HLINÍK | nie je vo VK | MTS | App | 13.76 | 13.76 |  | 13.76
3245067713044 | 771304 | 1 | C | GAL-RÁMIK 4P VODOR. HLINÍK | nie je vo VK | MTS | App | 18.896 | 18.896 |  | 18.896
3245067713051 | 771305 | 1 | C | GAL-RÁMIK 5P VODOR. HLINÍK | nie je vo VK | MTS | App | 28.215 | 28.215 |  | 28.215
3245067713068 | 771306 | 2 | C | GAL-RÁMIK 2P ZVISLÝ HLINÍK | nie je vo VK | MTO | App | 8.44 | 8.44 |  | 8.44
3245067713075 | 771307 | 2 | C | GAL-RÁMIK 3P ZVISLÝ HLINÍK | nie je vo VK | MTO | App | 13.76 | 13.76 |  | 13.76
3245067713082 | 771308 | 1 | C | GAL-RÁMIK 4P ZVISLÝ HLINÍK | nie je vo VK | MTO | App | 18.896 | 18.896 |  | 18.896
3245067713099 | 771309 | 1 | C | GAL-RÁMIK 5P ZVISLÝ HLINÍK | nie je vo VK | MTO | App | 28.215 | 28.215 |  | 28.215
3245067713105 | 771310 | 1 | C | GAL-KRYT SPÍNAČA HLINÍK | nie je vo VK | MTS | App | 3.706 | 3.706 |  | 3.706
3245067713112 | 771311 | 1 | C | GAL-KRYT SPÍNAČA.SIGN.HLINÍK | nie je vo VK | MTO | App | 7.925 | 7.925 |  | 7.925
3245067713129 | 771312 | 1 | C | GAL-KRYT SPÍNAČA.DVOJ.HLINÍK | nie je vo VK | MTS | App | 6.166 | 6.166 |  | 6.166
3245067713143 | 771314 | 1 | C | GAL-KRYT PRE ŽALÚZIE HLINÍK | nie je vo VK | MTO | App | 8.99 | 8.99 |  | 8.99
3245067713150 | 771315 | 1 | C | GAL-KRYT 2PÓLOVÝ SPÍN.HLINÍK | nie je vo VK | MTO | App | 7.705 | 7.705 |  | 7.705
3245067713167 | 771316 | 1 | C | GAL-KRYT IN1 SCENÁROVEJ JEDN.HLINÍK | nie je vo VK | MTO | App | 23.869 | 23.869 |  | 23.869
3245067713174 | 771317 | 1 | C | GAL-KRYT PRE TLAČIDLO HLINÍK | nie je vo VK | MTO | App | 11.155 | 11.155 |  | 11.155
3245067713198 | 771319 | 10 | C | GAL-KRYT UNIVER. 46,6 HLINÍK | nie je vo VK | MTO | App | 4.33 | 4.33 |  | 4.33
3245067713259 | 771325 | 1 | C | GAL-KRYT REPRO ZAS2.HLINÍK | nie je vo VK | MTO | App | 6.971 | 6.971 |  | 6.971
3245067713273 | 771327 | 1 | C | GAL-KRYT ZÁSUVKY 2P+T HLINÍK | nie je vo VK | MTS | App | 4.073 | 4.073 |  | 4.073
3245067713280 | 771328 | 1 | C | GAL-KRYT 2P+T S D.O.HLINÍK | nie je vo VK | MTS | App | 8.623 | 8.623 |  | 8.623
3245067713341 | 771334 | 1 | C | GAL-KRYT SPÍNAČA SIGN.HLINÍK | nie je vo VK | MTO | App | 7.412 | 7.412 |  | 7.412
3245067713419 | 771341 | 1 | C | GAL-KRYT NÚD.SVIET.HLINÍK | nie je vo VK | MTO | App | 13.429 | 13.429 |  | 13.429
3245067713433 | 771343 | 1 | C | GAL-KRYT TECHN.ALARMY HLINÍK | nie je vo VK | MTO | App | 45.093 | 45.093 |  | 45.093
3245067713440 | 771344 | 1 | C | GAL-KRYT SPÍNAČA PIKT.HLINÍK | nie je vo VK | MTO | App | 5.539 | 5.539 |  | 5.539
3245067713464 | 771346 | 1 | C | GAL-KRYT SPÍNAČA PIKT.HLINÍK | nie je vo VK | MTO | App | 5.539 | 5.539 |  | 5.539
3245067713488 | 771348 | 1 | C | GAL-KRYT SPÍNAČA PIKT.HLINÍK | nie je vo VK | MTO | App | 5.539 | 5.539 |  | 5.539
3245067713495 | 771349 | 1 | C | GAL-KRYT ZVUK.ROZVOD HLINÍK | nie je vo VK | MTO | App | 17.062 | 17.062 |  | 17.062
3245067713501 | 771350 | 1 | C | GAL-KRYT LOKÁLNY OVL.HLINÍK | nie je vo VK | MTO | App | 11.558 | 11.558 |  | 11.558
3245067713518 | 771351 | 1 | C | GAL-KRYT DOPL.FUNKCIE HLINÍK | nie je vo VK | MTO | App | 11.558 | 11.558 |  | 11.558
3245067713532 | 771353 | 1 | C | GAL-KRYT TERMOSTATU HLINÍK | nie je vo VK | MTO | App | 25.72 | 25.72 |  | 25.72
3245067713549 | 771354 | 1 | C | GAL-KRYT KARTOVÉHO SP.HLINÍK | nie je vo VK | MTO | App | 10.824 | 10.824 |  | 10.824
3245067713570 | 771357 | 1 | C | GAL-KRYT ČASOV.SPÍNAČ HLINÍK | nie je vo VK | MTO | App | 11.668 | 11.668 |  | 11.668
3245067713594 | 771359 | 1 | C | GAL-KRYT STMIEVAČ VÝK.HLINÍK | nie je vo VK | MTO | App | 36.874 | 36.874 |  | 36.874
3245067713600 | 771360 | 1 | C | GAL-KRYT OTOČ.STMIEV.HLINÍK | nie je vo VK | MTO | App | 7.302 | 7.302 |  | 7.302
3245067713617 | 771361 | 1 | C | GAL-KRYT PRE ŽALÚZIE HLINÍK | nie je vo VK | MTO | App | 17.135 | 17.135 |  | 17.135
3245067713624 | 771362 | 1 | C | GAL-KRYT SOMFY HLINÍK | nie je vo VK | MTO | App | 17.135 | 17.135 |  | 17.135
3245067713655 | 771365 | 1 | C | GAL-KRYT IN1 OVL.ROLIET HLINÍK | nie je vo VK | MTO | App | 16.638 | 16.638 |  | 16.638
3245067713686 | 771368 | 1 | C | GAL-KRYT OT.STMIEVAČ HLINÍK | nie je vo VK | MTO | App | 9.906 | 9.906 |  | 9.906
3245067713693 | 771369 | 1 | C | GAL-KRYT IN1 STMIEVAČ HLINÍK | nie je vo VK | MTO | App | 10.688 | 10.688 |  | 10.688
3245067713709 | 771370 | 1 | C | GAL-KRYT IN1 2SPÍNAČ HLINÍK | nie je vo VK | MTO | App | 15.675 | 15.675 |  | 15.675
3245067713716 | 771371 | 1 | C | GAL-KRYT IN1 SPÍNAČ HLINÍK | nie je vo VK | MTO | App | 11.187 | 11.187 |  | 11.187
3245067713723 | 771372 | 1 | C | GAL-KRYT TV-RD HLINÍK | nie je vo VK | MTO | App | 5.064 | 5.064 |  | 5.064
3245067713730 | 771373 | 1 | C | GAL-KRYT TV-RD-SAT HLINÍK | nie je vo VK | MTS | App | 5.064 | 5.064 |  | 5.064
3245067713754 | 771375 | 1 | C | GAL-KRYT ZÁS.RJ11 HLINÍK | nie je vo VK | MTS | App | 10.347 | 10.347 |  | 10.347
3245067713785 | 771378 | 1 | C | GAL-ZÁSLEPKA+KRYT HLINÍK | nie je vo VK | MTS | App | 10.824 | 10.824 |  | 10.824
3245067713792 | 771379 | 1 | C | GAL-KRYT SPÍN.SIGNÁL.HLINÍK | nie je vo VK | MTO | App | 9.87 | 9.87 |  | 9.87
3245067713853 | 771385 | 1 | C | GAL-KRYT KÁBL.VÝVODU HLINÍK | nie je vo VK | MTO | App | 7.008 | 7.008 |  | 7.008
3245067713860 | 771386 | 1 | C | GAL-KRYT DOT.STMIEVAČ HLINÍK | nie je vo VK | MTO | App | 11.007 | 11.007 |  | 11.007
3245067713877 | 771387 | 1 | C | GAL-KRYT AUTO.SPÍNAČ HLINÍK | nie je vo VK | MTO | App | 15.569 | 15.569 |  | 15.569
3245067713884 | 771388 | 1 | C | GAL-KRYT AUTO.SPÍNAČ HLINÍK | nie je vo VK | MTO | App | 7.264 | 7.264 |  | 7.264
3245067713907 | 771390 | 1 | C | GAL-KRYT IN1STMIEVAČA HLINÍK | nie je vo VK | MTO | App | 10.688 | 10.688 |  | 10.688
3245067713914 | 771391 | 1 | C | GAL-KRYT IN1 2X1000W HLINÍK | nie je vo VK | MTO | App | 15.675 | 15.675 |  | 15.675
3245067713921 | 771392 | 1 | C | GAL-KRYT IN1 SPÍNAČA HLINÍK | nie je vo VK | MTO | App | 11.187 | 11.187 |  | 11.187
3245067713938 | 771393 | 1 | C | GAL-KRYT IN1 SCEN.JED.HLINÍK | nie je vo VK | MTO | App | 23.869 | 23.869 |  | 23.869
3245067713945 | 771394 | 1 | C | GAL-IN1TERMOSTAT SPS HLINÍK | nie je vo VK | MTO | Saa | 203.919 | 203.919 |  | 203.919
3245067713952 | 771395 | 1 | C | GAL-KRYT ZÁS.RJ 11 HLINÍK | nie je vo VK | MTO | App | 3.668 | 3.668 |  | 3.668
3245067714003 | 771400 | 1 | C | GAL-KRYT REPRO ZAS1.TITÁN | nie je vo VK | MTO | App | 6.971 | 6.971 |  | 6.971
3245067714010 | 771401 | 5 | C | GAL-RÁMIK 1P TITÁN | nie je vo VK | MTS | App | 5.467 | 5.467 |  | 5.467
3245067714027 | 771402 | 2 | C | GAL-RÁMIK 2P VODOR. TITÁN | nie je vo VK | MTS | App | 8.44 | 8.44 |  | 8.44
3245067714034 | 771403 | 2 | C | GAL-RÁMIK 3P VODOR. TITÁN | nie je vo VK | MTS | App | 13.76 | 13.76 |  | 13.76
3245067714041 | 771404 | 1 | C | GAL-RÁMIK 4P VODOR. TITÁN | nie je vo VK | MTS | App | 18.896 | 18.896 |  | 18.896
3245067714058 | 771405 | 1 | C | GAL-RÁMIK 5P VODOR. TITÁN | nie je vo VK | MTS | App | 28.215 | 28.215 |  | 28.215
3245067714065 | 771406 | 2 | C | GAL-RÁMIK 2P ZVISLÝ TITÁN | nie je vo VK | MTS | App | 8.44 | 8.44 |  | 8.44
3245067714072 | 771407 | 2 | C | GAL-RÁMIK 3P ZVISLÝ TITÁN | nie je vo VK | MTO | App | 13.76 | 13.76 |  | 13.76
3245067714089 | 771408 | 1 | C | GAL-RÁMIK 4P ZVISLÝ TITÁN | nie je vo VK | MTO | App | 18.896 | 18.896 |  | 18.896
3245067714096 | 771409 | 1 | C | GAL-RÁMIK 5P ZVISLÝ TITÁN | nie je vo VK | MTO | App | 28.215 | 28.215 |  | 28.215
3245067714102 | 771410 | 1 | C | GAL-KRYT SPÍNAČA TITÁN | nie je vo VK | MTS | App | 3.706 | 3.706 |  | 3.706
3245067714119 | 771411 | 1 | C | GAL-KRYT SPÍNAČA.SIGN. TITÁN | nie je vo VK | MTO | App | 7.925 | 7.925 |  | 7.925
3245067714126 | 771412 | 1 | C | GAL-KRYT SPÍNAČA.DVOJ.TITÁN | nie je vo VK | MTS | App | 6.166 | 6.166 |  | 6.166
3245067714140 | 771414 | 1 | C | GAL-KRYT PRE ŽALÚZIE TITÁN | nie je vo VK | MTO | App | 8.99 | 8.99 |  | 8.99
3245067714157 | 771415 | 1 | C | GAL-KRYT 2PÓLOVÝ SPÍN.TITÁN | nie je vo VK | MTO | App | 7.705 | 7.705 |  | 7.705
3245067714164 | 771416 | 1 | C | GAL-KRYT IN1 SCENÁROVEJ JEDN.TITÁN | nie je vo VK | MTO | App | 23.869 | 23.869 |  | 23.869
3245067714171 | 771417 | 1 | C | GAL-KRYT PRE TLAČIDLO TITÁN | nie je vo VK | MTO | App | 11.155 | 11.155 |  | 11.155
3245067714195 | 771419 | 10 | C | GAL-KRYT UNIVER. 46,6 TITÁN | nie je vo VK | MTO | App | 4.33 | 4.33 |  | 4.33
3245067714256 | 771425 | 1 | C | GAL-KRYT REPRO ZAS2.TITÁN | nie je vo VK | MTO | App | 6.971 | 6.971 |  | 6.971
3245067714270 | 771427 | 1 | C | GAL-KRYT ZÁSUVKY 2P+T TITÁN | nie je vo VK | MTS | App | 4.073 | 4.073 |  | 4.073
3245067714287 | 771428 | 1 | C | GAL-KRYT 2P+T S D.OCHR.TITÁN | nie je vo VK | MTS | App | 8.623 | 8.623 |  | 8.623
3245067714348 | 771434 | 1 | C | GAL-KRYT SPÍNAČA SIGN.TITÁN | nie je vo VK | MTO | App | 7.412 | 7.412 |  | 7.412
3245067714416 | 771441 | 1 | C | GAL-KRYT NÚD.SVIETIDLO TITÁN | nie je vo VK | MTO | App | 13.429 | 13.429 |  | 13.429
3245067714430 | 771443 | 1 | C | GAL-KRYT TECHN.ALARMY TITÁN | nie je vo VK | MTO | App | 45.093 | 45.093 |  | 45.093
3245067714447 | 771444 | 1 | C | GAL-KRYT SPÍNAČA PIKT.TITÁN | nie je vo VK | MTO | App | 5.539 | 5.539 |  | 5.539
3245067714461 | 771446 | 1 | C | GAL-KRYT SPÍNAČA PIKT.TITÁN | nie je vo VK | MTO | App | 5.539 | 5.539 |  | 5.539
3245067714485 | 771448 | 1 | C | GAL-KRYT SPÍNAČA PIKT.TITÁN | nie je vo VK | MTO | App | 5.539 | 5.539 |  | 5.539
3245067714492 | 771449 | 1 | C | GAL-KRYT ZVUK.ROZVOD TITÁN | nie je vo VK | MTO | App | 17.062 | 17.062 |  | 17.062
3245067714508 | 771450 | 1 | C | GAL-KRYT LOKÁLNY OVL.TITÁN | nie je vo VK | MTO | App | 11.558 | 11.558 |  | 11.558
3245067714515 | 771451 | 1 | C | GAL-KRYT DOPL.FUNKCIE TITÁN | nie je vo VK | MTO | App | 11.558 | 11.558 |  | 11.558
3245067714539 | 771453 | 1 | C | GAL-KRYT TERMOSTATU TITÁN | nie je vo VK | MTO | App | 25.72 | 25.72 |  | 25.72
3245067714546 | 771454 | 1 | C | GAL-KRYT KARTOVÉHO SP. TITÁN | nie je vo VK | MTO | App | 10.824 | 10.824 |  | 10.824
3245067714577 | 771457 | 1 | C | GAL-KRYT ČASOV.SPÍNAČ TITÁN | nie je vo VK | MTO | App | 11.668 | 11.668 |  | 11.668
3245067714591 | 771459 | 1 | C | GAL-KRYT STMIEVAČ VÝK.TITÁN | nie je vo VK | MTO | App | 36.874 | 36.874 |  | 36.874
3245067714607 | 771460 | 1 | C | GAL-KRYT OTOČ.STMIEV.TITÁN | nie je vo VK | MTO | App | 7.302 | 7.302 |  | 7.302
3245067714614 | 771461 | 1 | C | GAL-KRYT PRE ŽALÚZIE HLINÍK | nie je vo VK | MTO | App | 17.135 | 17.135 |  | 17.135
3245067714621 | 771462 | 1 | C | GAL-KRYT SOMFY TITÁN | nie je vo VK | MTO | App | 17.135 | 17.135 |  | 17.135
3245067714652 | 771465 | 1 | C | GAL-KRYT IN1 OVL.ROLIET TITÁN | nie je vo VK | MTO | App | 16.638 | 16.638 |  | 16.638
3245067714683 | 771468 | 1 | C | GAL-KRYT OT.STMIEVAČ TITÁN | nie je vo VK | MTO | App | 9.906 | 9.906 |  | 9.906
3245067714690 | 771469 | 1 | C | GAL-KRYT IN1 STMIEVAČA TITÁN | nie je vo VK | MTO | App | 10.688 | 10.688 |  | 10.688
3245067714706 | 771470 | 1 | C | GAL-KRYT IN1 2SPÍNAČ TITÁN | nie je vo VK | MTO | App | 15.675 | 15.675 |  | 15.675
3245067714713 | 771471 | 1 | C | GAL-KRYT IN1 SPÍNAČ TITÁN | nie je vo VK | MTO | App | 11.187 | 11.187 |  | 11.187
3245067714720 | 771472 | 1 | C | GAL-KRYT TV-RD TITÁN | nie je vo VK | MTO | App | 5.064 | 5.064 |  | 5.064
3245067714737 | 771473 | 1 | C | GAL-KRYT TV-RD-SAT TITÁN | nie je vo VK | MTS | App | 5.064 | 5.064 |  | 5.064
3245067714751 | 771475 | 1 | C | GAL-KRYT ZÁS.RJ11 TITÁN | nie je vo VK | MTS | App | 10.347 | 10.347 |  | 10.347
3245067714782 | 771478 | 1 | C | GAL-ZÁSLEPKA+KRYT TITÁN | nie je vo VK | MTO | App | 10.824 | 10.824 |  | 10.824
3245067714799 | 771479 | 1 | C | GAL-KRYT SPÍN.SIGNÁL.TITÁN | nie je vo VK | MTO | App | 9.87 | 9.87 |  | 9.87
3245067714850 | 771485 | 1 | C | GAL-KRYT KÁBL.VÝVODU TITÁN | nie je vo VK | MTO | App | 7.008 | 7.008 |  | 7.008
3245067714867 | 771486 | 1 | C | GAL-KRYT DOT.STMIEVAČ TITÁN | nie je vo VK | MTO | App | 11.007 | 11.007 |  | 11.007
3245067714874 | 771487 | 1 | C | GAL-KRYT AUTO.SPÍNAČ TITÁN | nie je vo VK | MTO | App | 15.569 | 15.569 |  | 15.569
3245067714881 | 771488 | 1 | C | GAL-KRYT AUTO.SPÍNAČ TITÁN | nie je vo VK | MTO | App | 7.264 | 7.264 |  | 7.264
3245067714904 | 771490 | 1 | C | GAL-KRYT IN1 STMIEVAČA TITÁN | nie je vo VK | MTO | App | 10.688 | 10.688 |  | 10.688
3245067714911 | 771491 | 1 | C | GAL-KRYT IN1 2X1000W TITÁN | nie je vo VK | MTO | App | 15.675 | 15.675 |  | 15.675
3245067714928 | 771492 | 1 | C | GAL-KRYT IN1 SPÍNAČA TITÁN | nie je vo VK | MTO | App | 11.187 | 11.187 |  | 11.187
3245067714935 | 771493 | 1 | C | GAL-KRYT IN1 SCEN.JEDN.TITÁN | nie je vo VK | MTO | App | 23.869 | 23.869 |  | 23.869
3245067714942 | 771494 | 1 | C | GAL-IN1TERMOSTAT SPS TITÁN | nie je vo VK | MTO | Saa | 203.919 | 203.919 |  | 203.919
3245067714959 | 771495 | 1 | C | GAL-KRYT ZÁSUVKY RJ 11 TITÁN | nie je vo VK | MTO | App | 3.668 | 3.668 |  | 3.668
3245067715000 | 771500 | 1 | C | GAL-KRYT REPRO ZAS1.PERLEŤ | nie je vo VK | MTO | App | 6.971 | 6.971 |  | 6.971
3245067715017 | 771501 | 5 | C | GAL-RÁMIK 1P PERLEŤ | nie je vo VK | MTS | App | 5.467 | 5.467 |  | 5.467
3245067715024 | 771502 | 2 | C | GAL-RÁMIK 2P VODOR. PERLEŤ | nie je vo VK | MTS | App | 8.44 | 8.44 |  | 8.44
3245067715031 | 771503 | 2 | C | GAL-RÁMIK 3P VODOR. PERLEŤ | nie je vo VK | MTS | App | 13.76 | 13.76 |  | 13.76
3245067715048 | 771504 | 1 | C | GAL-RÁMIK 4P VODOR. PERLEŤ | nie je vo VK | MTS | App | 18.896 | 18.896 |  | 18.896
3245067715055 | 771505 | 1 | C | GAL-RÁMIK 5P VODOR. PERLEŤ | nie je vo VK | MTS | App | 28.215 | 28.215 |  | 28.215
3245067715062 | 771506 | 2 | C | GAL-RÁMIK 2P ZVISLÝ PERLEŤ | nie je vo VK | MTO | App | 8.44 | 8.44 |  | 8.44
3245067715079 | 771507 | 2 | C | GAL-RÁMIK 3P ZVISLÝ PERLEŤ | nie je vo VK | MTO | App | 13.76 | 13.76 |  | 13.76
3245067715086 | 771508 | 1 | C | GAL-RÁMIK 4P ZVISLÝ PERLEŤ | nie je vo VK | MTO | App | 18.896 | 18.896 |  | 18.896
3245067715093 | 771509 | 1 | C | GAL-RÁMIK 5P ZVISLÝ PERLEŤ | nie je vo VK | MTO | App | 28.215 | 28.215 |  | 28.215
3245067715109 | 771510 | 1 | C | GAL-KRYT SPÍNAČA PERLEŤ | nie je vo VK | MTS | App | 3.706 | 3.706 |  | 3.706
3245067715116 | 771511 | 1 | C | GAL-KRYT SPÍNAČA.SIGN.PERLEŤ | nie je vo VK | MTO | App | 7.925 | 7.925 |  | 7.925
3245067715123 | 771512 | 1 | C | GAL-KRYT SPÍNAČA.DVOJ.PERLEŤ | nie je vo VK | MTS | App | 6.166 | 6.166 |  | 6.166
3245067715147 | 771514 | 1 | C | GAL-KRYT PRE ŽALÚZIE PERLEŤ | nie je vo VK | MTS | App | 8.99 | 8.99 |  | 8.99
3245067715154 | 771515 | 1 | C | GAL-KRYT 2PÓLOVÝ SPÍN.PERLEŤ | nie je vo VK | MTO | App | 7.705 | 7.705 |  | 7.705
3245067715161 | 771516 | 1 | C | GAL-KRYT SC.JEDNOTKA PERLEŤ | nie je vo VK | MTO | App | 23.869 | 23.869 |  | 23.869
3245067715178 | 771517 | 1 | C | GAL-KRYT PRE TLAČIDLO PERLEŤ | nie je vo VK | MTO | App | 11.155 | 11.155 |  | 11.155
3245067715192 | 771519 | 10 | C | GAL-KRYT UNIVER. 46,6 PERLEŤ | nie je vo VK | MTO | App | 4.33 | 4.33 |  | 4.33
3245067715253 | 771525 | 1 | C | GAL-KRYT REPRO ZAS2.PERLEŤ | nie je vo VK | MTO | App | 6.971 | 6.971 |  | 6.971
3245067715277 | 771527 | 1 | C | GAL-KRYT ZÁSUVKY 2P+T PERLEŤ | nie je vo VK | MTS | App | 4.073 | 4.073 |  | 4.073
3245067715284 | 771528 | 1 | C | GAL-KRYT 2P+T S D.O.PERLEŤ | nie je vo VK | MTS | App | 8.623 | 8.623 |  | 8.623
3245067715345 | 771534 | 1 | C | GAL-KRYT SPÍNAČA SIGN.PERLEŤ | nie je vo VK | MTO | App | 7.412 | 7.412 |  | 7.412
3245067715413 | 771541 | 1 | C | GAL-KRYT NÚD.SVIET. PERLEŤ | nie je vo VK | MTO | App | 13.429 | 13.429 |  | 13.429
3245067715437 | 771543 | 1 | C | GAL-KRYT TECHN.ALARMY PERLEŤ | nie je vo VK | MTO | App | 45.093 | 45.093 |  | 45.093
3245067715444 | 771544 | 1 | C | GAL-KRYT SPÍNAČA PIKT.PERLEŤ | nie je vo VK | MTO | App | 5.539 | 5.539 |  | 5.539
3245067715468 | 771546 | 1 | C | GAL-KRYT SPÍNAČA PIKT.PERLEŤ | nie je vo VK | MTO | App | 5.539 | 5.539 |  | 5.539
3245067715482 | 771548 | 1 | C | GAL-KRYT SPÍNAČA PIKT.PERLEŤ | nie je vo VK | MTO | App | 5.539 | 5.539 |  | 5.539
3245067715499 | 771549 | 1 | C | GAL-KRYT ZVUK.ROZVOD PERLEŤ | nie je vo VK | MTO | App | 17.062 | 17.062 |  | 17.062
3245067715505 | 771550 | 1 | C | GAL-KRYT LOKÁLNY OVL.PERLEŤ | nie je vo VK | MTO | App | 11.558 | 11.558 |  | 11.558
3245067715512 | 771551 | 1 | C | GAL-KRYT DOPL.FUNKCIE PERLEŤ | nie je vo VK | MTO | App | 11.558 | 11.558 |  | 11.558
3245067715536 | 771553 | 1 | C | GAL-KRYT TERMOSTATU PERLEŤ | nie je vo VK | MTO | App | 25.72 | 25.72 |  | 25.72
3245067715543 | 771554 | 1 | C | GAL-KRYT KARTOVÉHO SP.PERLEŤ | nie je vo VK | MTO | App | 10.824 | 10.824 |  | 10.824
3245067715574 | 771557 | 1 | C | GAL-KRYT ČASOV.SPÍNAČ PERLEŤ | nie je vo VK | MTO | App | 11.668 | 11.668 |  | 11.668
3245067715598 | 771559 | 1 | C | GAL-KRYT STMIEVAČ VÝK.PERLEŤ | nie je vo VK | MTO | App | 36.874 | 36.874 |  | 36.874
3245067715604 | 771560 | 1 | C | GAL-KRYT OTOČ.STMIEV.PERLEŤ | nie je vo VK | MTO | App | 7.302 | 7.302 |  | 7.302
3245067715611 | 771561 | 1 | C | GAL-KRYT PRE ŽALÚZIE PERLEŤ | nie je vo VK | MTO | App | 17.135 | 17.135 |  | 17.135
3245067715628 | 771562 | 1 | C | GAL-KRYT SOMFY PERLEŤ | nie je vo VK | MTO | App | 17.135 | 17.135 |  | 17.135
3245067715659 | 771565 | 1 | C | GAL-KRYT IN1 OVL.ROLIET PERLEŤ | nie je vo VK | MTO | App | 16.638 | 16.638 |  | 16.638
3245067715680 | 771568 | 1 | C | GAL-KRYT OTOČ.STMIEV.PERLEŤ | nie je vo VK | MTO | App | 9.906 | 9.906 |  | 9.906
3245067715697 | 771569 | 1 | C | GAL-KRYT IN1 STMIEVAČ PERLEŤ | nie je vo VK | MTO | App | 10.688 | 10.688 |  | 10.688
3245067715703 | 771570 | 1 | C | GAL-KRYT IN1 2SPÍNAČ PERLEŤ | nie je vo VK | MTO | App | 15.675 | 15.675 |  | 15.675
3245067715710 | 771571 | 1 | C | GAL-KRYT IN1 SPÍNAČ PERLEŤ | nie je vo VK | MTO | App | 11.187 | 11.187 |  | 11.187
3245067715727 | 771572 | 1 | C | GAL-KRYT TV-RD PERLEŤ | nie je vo VK | MTO | App | 5.064 | 5.064 |  | 5.064
3245067715734 | 771573 | 1 | C | GAL-KRYT TV-RD-SAT PERLEŤ | nie je vo VK | MTS | App | 5.064 | 5.064 |  | 5.064
3245067715758 | 771575 | 1 | C | GAL-KRYT ZÁS.RJ11 PERLEŤ | nie je vo VK | MTS | App | 10.347 | 10.347 |  | 10.347
3245067715789 | 771578 | 1 | C | GAL-ZÁSLEPKA+KRYT PERLEŤ | nie je vo VK | MTO | App | 10.824 | 10.824 |  | 10.824
3245067715796 | 771579 | 1 | C | GAL-KRYT SPÍN.SIGNÁL.PERLEŤ | nie je vo VK | MTO | App | 9.87 | 9.87 |  | 9.87
3245067715857 | 771585 | 1 | C | GAL-KRYT KÁBL.VÝVODU PERLEŤ | nie je vo VK | MTO | App | 7.008 | 7.008 |  | 7.008
3245067715864 | 771586 | 1 | C | GAL-KRYT DOT.STMIEVAČ PERLEŤ | nie je vo VK | MTO | App | 11.007 | 11.007 |  | 11.007
3245067715871 | 771587 | 1 | C | GAL-KRYT AUTO.SPÍNAČ PERLEŤ | nie je vo VK | MTO | App | 15.569 | 15.569 |  | 15.569
3245067715888 | 771588 | 1 | C | GAL-KRYT AUTO.SPÍNAČ PERLEŤ | nie je vo VK | MTO | App | 7.264 | 7.264 |  | 7.264
3245067715901 | 771590 | 1 | C | GAL-KRYT IN1STMIEVAČA PERLEŤ | nie je vo VK | MTO | App | 10.688 | 10.688 |  | 10.688
3245067715918 | 771591 | 1 | C | GAL-KRYT IN1 2X1000W PERLEŤ | nie je vo VK | MTO | App | 15.675 | 15.675 |  | 15.675
3245067715925 | 771592 | 1 | C | GAL-KRYT IN1 SPÍNAČA PERLEŤ | nie je vo VK | MTO | App | 11.187 | 11.187 |  | 11.187
3245067715932 | 771593 | 1 | C | GAL-KRYT IN1 SCEN.JED.PERLEŤ | nie je vo VK | MTO | App | 23.869 | 23.869 |  | 23.869
3245067715949 | 771594 | 1 | C | GAL-IN1TERMOSTAT SPS PERLEŤ | nie je vo VK | MTO | Saa | 203.919 | 203.919 |  | 203.919
3245067715956 | 771595 | 1 | C | GAL-KRYT ZÁSUV.RJ 11 PERLEŤ | nie je vo VK | MTO | App | 3.668 | 3.668 |  | 3.668
3245067717011 | 771701 | 1 | C | GAL-RÁMIK 1P COCOA BROWN | nie je vo VK | MTO | App | 33.756 | 33.756 |  | 33.756
3245067717028 | 771702 | 1 | C | GAL-RÁMIK 2P VODOR.COCOA | nie je vo VK | MTO | App | 53.386 | 53.386 |  | 53.386
3245067717035 | 771703 | 1 | C | GAL-RÁMIK 3P VODOR. COCOA | nie je vo VK | MTO | App | 79.986 | 79.986 |  | 79.986
3245067717042 | 771704 | 1 | C | GAL-RÁMIK 4P VODOR.COCOA | nie je vo VK | MTO | App | 119.98 | 119.98 |  | 119.98
3245067717059 | 771705 | 1 | C | GAL-RÁMIK 5P VODOR. COCOA | nie je vo VK | MTO | App | 168.045 | 168.045 |  | 168.045
3245067717066 | 771706 | 1 | C | GAL-RÁMIK 2P ZVISLÝ COCOA | nie je vo VK | MTO | App | 53.386 | 53.386 |  | 53.386
3245067717073 | 771707 | 1 | C | GAL-RÁMIK 3P ZVISLÝ COCOA | nie je vo VK | MTO | App | 79.986 | 79.986 |  | 79.986
3245067717080 | 771708 | 1 | C | GAL-RÁMIK 4P ZVISLÝ COCOA | nie je vo VK | MTO | App | 119.98 | 119.98 |  | 119.98
3245067717097 | 771709 | 1 | C | GAL-RÁMIK 5P ZVISLÝ COCOA | nie je vo VK | MTO | App | 168.045 | 168.045 |  | 168.045
3245067717110 | 771711 | 1 | C | GAL-RÁMIK 1P EVEREST | nie je vo VK | MTO | App | 33.756 | 33.756 |  | 33.756
3245067717127 | 771712 | 1 | C | GAL-RÁMIK 2P VODOR. EVEREST | nie je vo VK | MTO | App | 53.386 | 53.386 |  | 53.386
3245067717134 | 771713 | 1 | C | GAL-RÁMIK 3P VODOR.EVEREST | nie je vo VK | MTO | App | 79.986 | 79.986 |  | 79.986
3245067717141 | 771714 | 1 | C | GAL-RÁMIK 4P VODOR. EVEREST | nie je vo VK | MTO | App | 119.98 | 119.98 |  | 119.98
3245067717158 | 771715 | 1 | C | GAL-RÁMIK 5P VODOR.EVEREST | nie je vo VK | MTO | App | 168.045 | 168.045 |  | 168.045
3245067717165 | 771716 | 1 | C | GAL-RÁMIK 2P ZVISLÝ EVEREST | nie je vo VK | MTO | App | 53.386 | 53.386 |  | 53.386
3245067717172 | 771717 | 1 | C | GAL-RÁMIK 3P ZVISLÝ EVEREST | nie je vo VK | MTO | App | 79.986 | 79.986 |  | 79.986
3245067717189 | 771718 | 1 | C | GAL-RÁMIK 4P ZVISLÝ EVEREST | nie je vo VK | MTO | App | 119.98 | 119.98 |  | 119.98
3245067717196 | 771719 | 1 | C | GAL-RÁMIK 5P ZVISLÝ EVEREST | nie je vo VK | MTO | App | 168.045 | 168.045 |  | 168.045
3245067719015 | 771901 | 1 | C | GAL-RÁMIK 1P ČERVENÝ | nie je vo VK | MTS | App | 20.547 | 20.547 |  | 20.547
3245067719022 | 771902 | 1 | C | GAL-RÁMIK 2P VODOR. ČERVENÝ | nie je vo VK | MTO | App | 32.473 | 32.473 |  | 32.473
3245067719039 | 771903 | 1 | C | GAL-RÁMIK 3P VODOR. ČERVENÝ | nie je vo VK | MTO | App | 55 | 55 |  | 55
3245067719046 | 771904 | 1 | C | GAL-RÁMIK 4P VODOR. ČERVENÝ | nie je vo VK | MTO | App | 93.38 | 93.38 |  | 93.38
3245067719053 | 771905 | 1 | C | GAL-RÁMIK 5P VODOR. ČERVENÝ | nie je vo VK | MTO | App | 140.343 | 140.343 |  | 140.343
3245067719060 | 771906 | 1 | C | GAL-RÁMIK 2P ZVISLÝ ČERVENÝ | nie je vo VK | MTO | App | 32.473 | 32.473 |  | 32.473
3245067719077 | 771907 | 1 | C | GAL-RÁMIK 3P ZVISLÝ ČERVENÝ | nie je vo VK | MTO | App | 55 | 55 |  | 55
3245067719084 | 771908 | 1 | C | GAL-RÁMIK 4P ZVISLÝ ČERVENÝ | nie je vo VK | MTO | App | 93.38 | 93.38 |  | 93.38
3245067719091 | 771909 | 1 | C | GAL-RÁMIK 5P ZVISLÝ ČERVENÝ | nie je vo VK | MTO | App | 140.343 | 140.343 |  | 140.343
3245067719114 | 771911 | 1 | C | GAL-RÁMIK 1P MODRÝ | nie je vo VK | MTO | App | 20.547 | 20.547 |  | 20.547
3245067719121 | 771912 | 1 | C | GAL-RÁMIK 2P VODOR. MODRÝ | nie je vo VK | MTO | App | 32.473 | 32.473 |  | 32.473
3245067719138 | 771913 | 1 | C | GAL-RÁMIK 3P VODOR. MODRÝ | nie je vo VK | MTO | App | 55 | 55 |  | 55
3245067719145 | 771914 | 1 | C | GAL-RÁMIK 4P VODOR. MODRÝ | nie je vo VK | MTO | App | 93.38 | 93.38 |  | 93.38
3245067719152 | 771915 | 1 | C | GAL-RÁMIK 5P VODOR. MODRÝ | nie je vo VK | MTO | App | 140.343 | 140.343 |  | 140.343
3245067719169 | 771916 | 1 | C | GAL-RÁMIK 2P ZVISLÝ MODRÝ | nie je vo VK | MTO | App | 32.473 | 32.473 |  | 32.473
3245067719176 | 771917 | 1 | C | GAL-RÁMIK 3P ZVISLÝ MODRÝ | nie je vo VK | MTO | App | 55 | 55 |  | 55
3245067719183 | 771918 | 1 | C | GAL-RÁMIK 4P ZVISLÝ MODRÝ | nie je vo VK | MTO | App | 93.38 | 93.38 |  | 93.38
3245067719190 | 771919 | 1 | C | GAL-RÁMIK 5P ZVISLÝ MODRÝ | nie je vo VK | MTO | App | 140.343 | 140.343 |  | 140.343
3245067719213 | 771921 | 1 | C | GAL-RÁMIK 1P ZELENÝ | nie je vo VK | MTO | App | 20.547 | 20.547 |  | 20.547
3245067719220 | 771922 | 1 | C | GAL-RÁMIK 2P VODOR. ZELENÝ | nie je vo VK | MTO | App | 32.473 | 32.473 |  | 32.473
3245067719237 | 771923 | 1 | C | GAL-RÁMIK 3P VODOR. ZELENÝ | nie je vo VK | MTO | App | 55 | 55 |  | 55
3245067719244 | 771924 | 1 | C | GAL-RÁMIK 4P VODOR. ZELENÝ | nie je vo VK | MTO | App | 93.38 | 93.38 |  | 93.38
3245067719251 | 771925 | 1 | C | GAL-RÁMIK 5P VODOR. ZELENÝ | nie je vo VK | MTO | App | 140.343 | 140.343 |  | 140.343
3245067719268 | 771926 | 1 | C | GAL-RÁMIK 2P ZVISLÝ ZELENÝ | nie je vo VK | MTO | App | 32.473 | 32.473 |  | 32.473
3245067719275 | 771927 | 1 | C | GAL-RÁMIK 3P ZVISLÝ ZELENÝ | nie je vo VK | MTO | App | 55 | 55 |  | 55
3245067719282 | 771928 | 1 | C | GAL-RÁMIK 4P ZVISLÝ ZELENÝ | nie je vo VK | MTO | App | 93.38 | 93.38 |  | 93.38
3245067719299 | 771929 | 1 | C | GAL-RÁMIK 5P ZVISLÝ ZELENÝ | nie je vo VK | MTO | App | 140.343 | 140.343 |  | 140.343
3245067719312 | 771931 | 1 | C | GAL-RÁMIK 1P CHRÓM | nie je vo VK | MTS | App | 20.547 | 20.547 |  | 20.547
3245067719329 | 771932 | 1 | C | GAL-RÁMIK 2P VODOR. CHRÓM | nie je vo VK | MTS | App | 32.473 | 32.473 |  | 32.473
3245067719336 | 771933 | 1 | C | GAL-RÁMIK 3P VODOR. CHRÓM | nie je vo VK | MTO | App | 55 | 55 |  | 55
3245067719343 | 771934 | 1 | C | GAL-RÁMIK 4P VODOR. CHRÓM | nie je vo VK | MTO | App | 93.38 | 93.38 |  | 93.38
3245067719350 | 771935 | 1 | C | GAL-RÁMIK 5P VODOR. CHRÓM | nie je vo VK | MTO | App | 140.343 | 140.343 |  | 140.343
3245067719367 | 771936 | 1 | C | GAL-RÁMIK 2P ZVISLÝ CHRÓM | nie je vo VK | MTO | App | 32.473 | 32.473 |  | 32.473
3245067719374 | 771937 | 1 | C | GAL-RÁMIK 3P ZVISLÝ CHRÓM | nie je vo VK | MTO | App | 55 | 55 |  | 55
3245067719381 | 771938 | 1 | C | GAL-RÁMIK 4P ZVISLÝ CHRÓM | nie je vo VK | MTO | App | 93.38 | 93.38 |  | 93.38
3245067719398 | 771939 | 1 | C | GAL-RÁMIK 5P ZVISLÝ CHRÓM | nie je vo VK | MTO | App | 140.343 | 140.343 |  | 140.343
3245067719411 | 771941 | 1 | C | GAL-RÁMIK 1P NIKEL | nie je vo VK | MTS | App | 20.547 | 20.547 |  | 20.547
3245067719428 | 771942 | 1 | C | GAL-RÁMIK 2P VODOR. NIKEL | nie je vo VK | MTS | App | 32.473 | 32.473 |  | 32.473
3245067719435 | 771943 | 1 | C | GAL-RÁMIK 3P VODOR. NIKEL | nie je vo VK | MTO | App | 55 | 55 |  | 55
3245067719442 | 771944 | 1 | C | GAL-RÁMIK 4P VODOR. NIKEL | nie je vo VK | MTO | App | 93.38 | 93.38 |  | 93.38
3245067719459 | 771945 | 1 | C | GAL-RÁMIK 5P VODOR. NIKEL | nie je vo VK | MTO | App | 140.343 | 140.343 |  | 140.343
3245067719466 | 771946 | 1 | C | GAL-RÁMIK 2P ZVISLÝ NIKEL | nie je vo VK | MTO | App | 32.473 | 32.473 |  | 32.473
3245067719473 | 771947 | 1 | C | GAL-RÁMIK 3P ZVISLÝ NIKEL | nie je vo VK | MTO | App | 55 | 55 |  | 55
3245067719480 | 771948 | 1 | C | GAL-RÁMIK 4P ZVISLÝ NIKEL | nie je vo VK | MTO | App | 93.38 | 93.38 |  | 93.38
3245067719497 | 771949 | 1 | C | GAL-RÁMIK 5P ZVISLÝ NIKEL | nie je vo VK | MTO | App | 140.343 | 140.343 |  | 140.343
3245067719510 | 771951 | 1 | C | GAL-RÁMIK 1P HLINÍK MAT. | nie je vo VK | MTS | App | 20.547 | 20.547 |  | 20.547
3245067719527 | 771952 | 1 | C | GAL-RÁMIK 2P VOD.HLINÍK MAT. | nie je vo VK | MTO | App | 32.473 | 32.473 |  | 32.473
3245067719534 | 771953 | 1 | C | GAL-RÁMIK 3P VOD.HLINÍK MAT. | nie je vo VK | MTO | App | 55 | 55 |  | 55
3245067719541 | 771954 | 1 | C | GAL-RÁMIK 4P VOD.HLINÍK MAT. | nie je vo VK | MTO | App | 93.38 | 93.38 |  | 93.38
3245067719558 | 771955 | 1 | C | GAL-RÁMIK 5P VOD.HLINÍK MAT. | nie je vo VK | MTO | App | 140.343 | 140.343 |  | 140.343
3245067719565 | 771956 | 1 | C | GAL-RÁMIK 2P ZV.HLINÍK MAT. | nie je vo VK | MTO | App | 32.473 | 32.473 |  | 32.473
3245067719572 | 771957 | 1 | C | GAL-RÁMIK 3P ZV.HLINÍK MAT. | nie je vo VK | MTO | App | 55 | 55 |  | 55
3245067719589 | 771958 | 1 | C | GAL-RÁMIK 4P ZV.HLINÍK MAT. | nie je vo VK | MTO | App | 93.38 | 93.38 |  | 93.38
3245067719596 | 771959 | 1 | C | GAL-RÁMIK 5P ZV.HLINÍK MAT. | nie je vo VK | MTO | App | 140.343 | 140.343 |  | 140.343
3245067719619 | 771961 | 1 | C | GAL-RÁMIK 1P JAVOR | nie je vo VK | MTO | App | 31.187 | 31.187 |  | 31.187
3245067719626 | 771962 | 1 | C | GAL-RÁMIK 2P VODOR. JAVOR | nie je vo VK | MTO | App | 48.799 | 48.799 |  | 48.799
3245067719633 | 771963 | 1 | C | GAL-RÁMIK 3P VODOR. JAVOR | nie je vo VK | MTO | App | 73.015 | 73.015 |  | 73.015
3245067719640 | 771964 | 1 | C | GAL-RÁMIK 4P VODOR. JAVOR | nie je vo VK | MTO | App | 109.706 | 109.706 |  | 109.706
3245067719657 | 771965 | 1 | C | GAL-RÁMIK 5P VODOR. JAVOR | nie je vo VK | MTO | App | 153.369 | 153.369 |  | 153.369
3245067719664 | 771966 | 1 | C | GAL-RÁMIK 2P ZVISLÝ JAVOR | nie je vo VK | MTO | App | 48.799 | 48.799 |  | 48.799
3245067719671 | 771967 | 1 | C | GAL-RÁMIK 3P ZVISLÝ JAVOR | nie je vo VK | MTO | App | 73.015 | 73.015 |  | 73.015
3245067719688 | 771968 | 1 | C | GAL-RÁMIK 4P ZVISLÝ JAVOR | nie je vo VK | MTO | App | 109.706 | 109.706 |  | 109.706
3245067719695 | 771969 | 1 | C | GAL-RÁMIK 5P ZVISLÝ JAVOR | nie je vo VK | MTO | App | 153.369 | 153.369 |  | 153.369
3245067719718 | 771971 | 1 | C | GAL-RÁMIK 1P ČEREŠŇA | nie je vo VK | MTS | App | 31.187 | 31.187 |  | 31.187
3245067719725 | 771972 | 1 | C | GAL-RÁMIK 2P VODOR. ČEREŠŇA | nie je vo VK | MTO | App | 48.799 | 48.799 |  | 48.799
3245067719732 | 771973 | 1 | C | GAL-RÁMIK 3P VODOR. ČEREŠŇA | nie je vo VK | MTO | App | 73.015 | 73.015 |  | 73.015
3245067719749 | 771974 | 1 | C | GAL-RÁMIK 4P VODOR. ČEREŠŇA | nie je vo VK | MTO | App | 109.706 | 109.706 |  | 109.706
3245067719756 | 771975 | 1 | C | GAL-RÁMIK 5P VODOR. ČEREŠŇA | nie je vo VK | MTO | App | 153.369 | 153.369 |  | 153.369
3245067719763 | 771976 | 1 | C | GAL-RÁMIK 2P ZVISLÝ ČEREŠŇA | nie je vo VK | MTO | App | 48.799 | 48.799 |  | 48.799
3245067719770 | 771977 | 1 | C | GAL-RÁMIK 3P ZVISLÝ ČEREŠŇA | nie je vo VK | MTO | App | 73.015 | 73.015 |  | 73.015
3245067719787 | 771978 | 1 | C | GAL-RÁMIK 4P ZVISLÝ ČEREŠŇA | nie je vo VK | MTO | App | 109.706 | 109.706 |  | 109.706
3245067719794 | 771979 | 1 | C | GAL-RÁMIK 5P ZVISLÝ ČEREŠŇA | nie je vo VK | MTO | App | 153.369 | 153.369 |  | 153.369
3245067719817 | 771981 | 1 | C | GAL-RÁMIK 1P MAHAGÓN | nie je vo VK | MTS | App | 31.187 | 31.187 |  | 31.187
3245067719824 | 771982 | 1 | C | GAL-RÁMIK 2P VODOR. MAHAGÓN | nie je vo VK | MTS | App | 48.799 | 48.799 |  | 48.799
3245067719831 | 771983 | 1 | C | GAL-RÁMIK 3P VODOR. MAHAGÓN | nie je vo VK | MTO | App | 73.015 | 73.015 |  | 73.015
3245067719848 | 771984 | 1 | C | GAL-RÁMIK 4P VODOR. MAHAGÓN | nie je vo VK | MTO | App | 109.706 | 109.706 |  | 109.706
3245067719855 | 771985 | 1 | C | GAL-RÁMIK 5P VODOR. MAHAGÓN | nie je vo VK | MTO | App | 153.369 | 153.369 |  | 153.369
3245067719862 | 771986 | 1 | C | GAL-RÁMIK 2P ZVISLÝ MAHAGÓN | nie je vo VK | MTO | App | 48.799 | 48.799 |  | 48.799
3245067719879 | 771987 | 1 | C | GAL-RÁMIK 3P ZVISLÝ MAHAGÓN | nie je vo VK | MTO | App | 73.015 | 73.015 |  | 73.015
3245067719886 | 771988 | 1 | C | GAL-RÁMIK 4P ZVISLÝ MAHAGÓN | nie je vo VK | MTO | App | 109.706 | 109.706 |  | 109.706
3245067719893 | 771989 | 1 | C | GAL-RÁMIK 5P ZVISLÝ MAHAGÓN | nie je vo VK | MTO | App | 153.369 | 153.369 |  | 153.369
3245067719909 | 771990 | 1 | C | GAL-RÁMIK 1P KOŽA HAVANA | nie je vo VK | MTO | App | 50.634 | 50.634 |  | 50.634
3245067719916 | 771991 | 1 | C | GAL-RÁMIK 2P VODOR.HAVANA | nie je vo VK | MTO | App | 79.986 | 79.986 |  | 79.986
3245067719923 | 771992 | 1 | C | GAL-RÁMIK 3P VODOR.HAVANA | nie je vo VK | MTO | App | 119.98 | 119.98 |  | 119.98
3245067719930 | 771993 | 1 | C | GAL-RÁMIK 2P ZVISLÝ HAVANA | nie je vo VK | MTO | App | 79.986 | 79.986 |  | 79.986
3245067719947 | 771994 | 1 | C | GAL-RÁMIK 3P ZVISLÝ HAVANA | nie je vo VK | MTO | App | 119.98 | 119.98 |  | 119.98
3245067719954 | 771995 | 1 | C | GAL-RÁMIK 1P KOŽA CLUB | nie je vo VK | MTO | App | 50.634 | 50.634 |  | 50.634
3245067719961 | 771996 | 1 | C | GAL-RÁMIK 2P VODOR.KOŽA CLUB | nie je vo VK | MTO | App | 79.986 | 79.986 |  | 79.986
3245067719978 | 771997 | 1 | C | GAL-RÁMIK 3P VODOR.KOŽA CLUB | nie je vo VK | MTO | App | 119.98 | 119.98 |  | 119.98
3245067719985 | 771998 | 1 | C | GAL-RÁMIK 2P ZVISLÝ KOŽA CL. | nie je vo VK | MTO | App | 79.986 | 79.986 |  | 79.986
3245067719992 | 771999 | 1 | C | GAL-RÁMIK 3P ZVISLÝ KOŽA CL. | nie je vo VK | MTO | App | 119.98 | 119.98 |  | 119.98
3245067736197 | 773619 | 5 | C | CAR-ZÁSUVKA 2X2P+T-BIELA | nie je vo VK | MTS | App | 3.385 | 3.385 |  | 3.385
3245067736487 | 773648 | 10 | C | CAR-SPINAC HOTELOVY KARTOVY BI | nie je vo VK | MTO | App | 16.48 | 16.48 |  | 16.48
3245067736524 | 773652 | 10 | C | CAR-RAMIK 2P BIELA | nie je vo VK | MTS | App | 0.684 | 0.684 |  | 0.684
3245067736531 | 773653 | 2 | C | CAR-RAMIK 3P BIELA | nie je vo VK | MTS | App | 1.436 | 1.436 |  | 1.436
3245067736548 | 773654 | 1 | C | CAR-RAMIK 4P BIELA | nie je vo VK | MTS | App | 1.778 | 1.778 |  | 1.778
3245067736555 | 773655 | 1 | C | CAR-RÁMIK BIELY PATNÁSOBNÝ | nie je vo VK | MTS | App | 3.296 | 3.296 |  | 3.296
3245067736968 | 773696 | 10 | C | CAR-KRABICA POVRCH 26MM BIEL.A | nie je vo VK | MTO | App | 3.296 | 3.296 |  | 3.296
3245067736975 | 773697 | 10 | C | CAR-KRABICA POVRCH 36MM BIELA | nie je vo VK | MTS | App | 3.605 | 3.605 |  | 3.605
3245067736982 | 773698 | 5 | C | CAR-KRABICA POVRCH.MONT.BIELA | nie je vo VK | MTS | App | 1.576 | 1.576 |  | 1.576
3245067737194 | 773719 | 5 | C | CAR-ZÁSUVKA 2X2P+T-BÉŽOVÁ | nie je vo VK | MTS | App | 3.385 | 3.385 |  | 3.385
3245067737521 | 773752 | 10 | C | CAR-RAMIK 2P BEŽOVÁ | nie je vo VK | MTS | App | 0.684 | 0.684 |  | 0.684
3245067737538 | 773753 | 2 | C | CAR-RAMIK 3P BEŽOVÁ | nie je vo VK | MTS | App | 1.436 | 1.436 |  | 1.436
3245067737545 | 773754 | 1 | C | CAR-RAMIK 4P BEŽOVÁ | nie je vo VK | MTS | App | 1.778 | 1.778 |  | 1.778
3245067737552 | 773755 | 1 | C | CAR-RÁMIK 5P BÉŽOVÁ | nie je vo VK | MTS | App | 3.296 | 3.296 |  | 3.296
3245067737965 | 773796 | 10 | C | CAR-KRABICA POVRCH 26MM BÉŽOVÁ | nie je vo VK | MTO | App | 3.296 | 3.296 |  | 3.296
3245067737972 | 773797 | 10 | C | CAR-KRABICA POVRCH 36MM BÉŽOVÁ | nie je vo VK | MTO | App | 3.605 | 3.605 |  | 3.605
3245067737989 | 773798 | 5 | C | CAR-KRABICA POVRCH. BÉŽOVÁ | nie je vo VK | MTO | App | 1.576 | 1.576 |  | 1.576
3245067738016 | 773801 | 10 | C | CAR-SPÍNAČ Č.1 -10 A | nie je vo VK | MTS | App | 1.987 | 1.987 |  | 1.987
3245067738023 | 773802 | 10 | C | CAR-SPÍNAČ DVOJPÓLOVÝ BIELY | nie je vo VK | MTO | App | 2.903 | 2.903 |  | 2.903
3245067738047 | 773804 | 1 | C | CAR-ŽALÚZIOVÝ SPÍNAČ BIELY | nie je vo VK | MTO | App | 10.941 | 10.941 |  | 10.941
3245067738054 | 773805 | 10 | C | CAR-SÉRIOVÝ SPÍNAČ Č. 5 BIELY | nie je vo VK | MTS | App | 3.143 | 3.143 |  | 3.143
3245067738061 | 773806 | 10 | C | CAR-STRIED.PREPÍNAČ Č.6 BIELY | nie je vo VK | MTS | App | 2.14 | 2.14 |  | 2.14
3245067738078 | 773807 | 10 | C | CAR-KRÍŽOVÝ PREPÍNAČ Č.7 BIELY | nie je vo VK | MTS | App | 3.337 | 3.337 |  | 3.337
3245067738085 | 773808 | 10 | C | CAR-DVOJ.STRIED.PREPÍNAČ BIELY | nie je vo VK | MTS | App | 3.796 | 3.796 |  | 3.796
3245067738092 | 773809 | 10 | C | CAR-SPÍNAČ Č.1 IP44 BIELA | nie je vo VK | MTS | App | 6.564 | 6.564 |  | 6.564
3245067738108 | 773810 | 10 | C | CAR-SPÍNAČ SO SIGNALIZAČNÝM OSVET | nie je vo VK | MTO | App | 4.102 | 4.102 |  | 4.102
3245067738115 | 773811 | 10 | C | CAR-TLAČIDLO BIELE | nie je vo VK | MTS | App | 2.127 | 2.127 |  | 2.127
3245067738139 | 773813 | 10 | C | CAR-TLAČIDLO SO SIGN. BIELE | nie je vo VK | MTS | App | 3.522 | 3.522 |  | 3.522
3245067738146 | 773814 | 1 | C | CAR-TLAČIDLO OVL.ŽALÚZIÍ BIELE | nie je vo VK | MTO | App | 9.642 | 9.642 |  | 9.642
3245067738153 | 773815 | 1 | C | CAR-STMIEVAČ TLAČIDL.600W BIEL. | nie je vo VK | MTO | App | 36.874 | 36.874 |  | 36.874
3245067738177 | 773817 | 1 | C | CAR-STMIEVAČ 40-300 W BIELY | nie je vo VK | MTS | App | 29.881 | 29.881 |  | 29.881
3245067738207 | 773820 | 10 | C | CAR-ZÁSUVKA SCHUKO 2P+T BIELA | nie je vo VK | MTO | App | 2.53 | 2.53 |  | 2.53
3245067738245 | 773824 | 10 | C | CAR-ZÁSUVKA 2P+E 16A BIELA | nie je vo VK | MTS | App | 2.25 | 2.25 |  | 2.25
3245067738252 | 773825 | 10 | C | CAR-ZÁSUVKA S DETS.OCHR.BIELA | nie je vo VK | MTO | App | 2.701 | 2.701 |  | 2.701
3245067738269 | 773826 | 10 | C | CAR-SPÍNAČ Č.6 SIGN.BIELA | nie je vo VK | MTS | App | 3.488 | 3.488 |  | 3.488
3245067738283 | 773828 | 10 | C | CAR-ZÁSUVKA 2P+T IP 44 BIELA | nie je vo VK | MTS | App | 8.445 | 8.445 |  | 8.445
3245067738320 | 773832 | 10 | C | CAR-ZÁSUVKA TV FM 862MHZ BIELA | nie je vo VK | MTS | App | 10.975 | 10.975 |  | 10.975
3245067738337 | 773833 | 10 | C | CAR-ZÁS. TVFM862MHZ KONC.BIELA | nie je vo VK | MTS | App | 11.386 | 11.386 |  | 11.386
3245067738344 | 773834 | 10 | C | CAR-ZÁS.TVFM862MHZ PRIEB.BIELA | nie je vo VK | MTS | App | 10.975 | 10.975 |  | 10.975
3245067738351 | 773835 | 10 | C | CAR-TV-RD-SAT HVIEZDA BIELA | nie je vo VK | MTS | App | 15.522 | 15.522 |  | 15.522
3245067738368 | 773836 | 10 | C | CAR-TV-RD-SAT PRIEB. BIELA | nie je vo VK | MTS | App | 11.454 | 11.454 |  | 11.454
3245067738375 | 773837 | 10 | C | CAR-TV-RD-SAT KONCOVÁ BIELA | nie je vo VK | MTS | App | 15.522 | 15.522 |  | 15.522
3245067738382 | 773838 | 10 | C | CAR-ZÁS.TEL.RJ 11 JEDN.BÉŽOVÁ | nie je vo VK | MTS | App | 8.924 | 8.924 |  | 8.924
3245067738399 | 773839 | 10 | C | CAR-RJ11 -2 VÝSTUPY BIELA | nie je vo VK | MTO | App | 12.376 | 12.376 |  | 12.376
3245067738405 | 773840 | 10 | C | CAR-ZÁS. RJ11/RJ45 KAT6 UTP BIE | nie je vo VK | MTS | Man | 10.123 | 10.123 |  | 10.123
3245067738412 | 773841 | 10 | C | CAR-ZÁS. 1XRJ 45 KAT.6 UTP BIE. | nie je vo VK | MTS | Man | 8.098 | 8.098 |  | 8.098
3245067738429 | 773842 | 10 | C | CAR-ZÁS. 2XRJ 45 KAT.6 UTP BIE. | nie je vo VK | MTS | Man | 15.185 | 15.185 |  | 15.185
3245067738467 | 773846 | 10 | C | CAR-ZÁSLEPKA BIELA | nie je vo VK | MTO | App | 3.043 | 3.043 |  | 3.043
3245067739013 | 773901 | 10 | C | CAR-SPÍNAČ Č. 1 BÉŽOVÝ | nie je vo VK | MTS | App | 1.987 | 1.987 |  | 1.987
3245067739020 | 773902 | 10 | C | CAR-SPÍNAČ DVOJPÓLOVÝ BĚŽOVÝ | nie je vo VK | MTO | App | 2.903 | 2.903 |  | 2.903
3245067739044 | 773904 | 1 | C | CAR-SPÍNAČ OVL.ROLIET BÉŽOVÝ | nie je vo VK | MTO | App | 10.941 | 10.941 |  | 10.941
3245067739051 | 773905 | 10 | C | CAR-SÉRIOVÝ SPÍNAČ Č. 5 BÉŽOVÝ | nie je vo VK | MTS | App | 3.143 | 3.143 |  | 3.143
3245067739068 | 773906 | 10 | C | CAR-STRIED.PREPÍNAČ Č.6BÉŽOVÝ | nie je vo VK | MTS | App | 2.14 | 2.14 |  | 2.14
3245067739075 | 773907 | 10 | C | CAR-KRÍŽOVÝ PREPÍNAČ Č.7BÉŽOVÝ | nie je vo VK | MTS | App | 3.337 | 3.337 |  | 3.337
3245067739082 | 773908 | 10 | C | CAR-2 STRIEDAVÝ PREP. BÉŽOVÝ | nie je vo VK | MTS | App | 3.796 | 3.796 |  | 3.796
3245067739099 | 773909 | 10 | C | CAR-SPÍNAČ Č.1 IP 44 BÉŽOVÁ | nie je vo VK | MTS | App | 6.564 | 6.564 |  | 6.564
3245067739112 | 773911 | 10 | C | CAR-TLAČIDLO BÉŽOVÉ | nie je vo VK | MTS | App | 2.127 | 2.127 |  | 2.127
3245067739136 | 773913 | 10 | C | CAR-TLAČ.ORIENT.OSVETL.BÉŽOVÉ | nie je vo VK | MTS | App | 3.522 | 3.522 |  | 3.522
3245067739143 | 773914 | 1 | C | CAR-TLAČIDLO OVL.ROLIET BÉŽOVÉ | nie je vo VK | MTO | App | 9.642 | 9.642 |  | 9.642
3245067739150 | 773915 | 1 | C | CAR-STMIEVAČ TLAČIDL.600W BÉŽ. | nie je vo VK | MTO | App | 36.874 | 36.874 |  | 36.874
3245067739174 | 773917 | 1 | C | CAR-STMIEVAČ OTOČNÝ 300W BÉŽ. | nie je vo VK | MTS | App | 29.881 | 29.881 |  | 29.881
3245067739242 | 773924 | 10 | C | CAR-ZÁSUVKA 2P+T 16A | nie je vo VK | MTS | App | 2.25 | 2.25 |  | 2.25
3245067739259 | 773925 | 10 | C | CAR-ZÁSUVKA S DETS.OCHR.BÉŽOVÁ | nie je vo VK | MTO | App | 2.701 | 2.701 |  | 2.701
3245067739266 | 773926 | 10 | C | CAR-SPÍNAČ Č.6 SIGN.BEŽOVÁ | nie je vo VK | MTO | App | 3.488 | 3.488 |  | 3.488
3245067739280 | 773928 | 10 | C | CAR-ZÁS. 2P+T IP44 DETS.OCHR. BÉŽ. | nie je vo VK | MTS | App | 8.445 | 8.445 |  | 8.445
3245067739327 | 773932 | 10 | C | CAR-TV-FM 852 MHZ INDIVIDUÁLNA BÉŽ. | nie je vo VK | MTO | App | 10.975 | 10.975 |  | 10.975
3245067739334 | 773933 | 10 | C | CAR-TV-FM 852 MHZ KONCOVÁ BÉŽ. | nie je vo VK | MTO | App | 11.386 | 11.386 |  | 11.386
3245067739341 | 773934 | 10 | C | CAR-TV-FM 852 MHZ PRIEBEŽNÁ BÉŽ. | nie je vo VK | MTO | App | 10.975 | 10.975 |  | 10.975
3245067739358 | 773935 | 10 | C | CAR-TV-RD-SAT HVIEZD.BÉŽOVÁ | nie je vo VK | MTS | App | 15.522 | 15.522 |  | 15.522
3245067739365 | 773936 | 10 | C | CAR-TV-RD-SAT PRIEB. BÉŽOVÁ | nie je vo VK | MTO | App | 11.454 | 11.454 |  | 11.454
3245067739372 | 773937 | 10 | C | CAR-TV-RD-SAT KONC. BÉŽOVÁ | nie je vo VK | MTS | App | 15.522 | 15.522 |  | 15.522
3245067739389 | 773938 | 10 | C | CAR-ZÁSUVKA TEL. RJ 11 -JEDN. BÉŽ. | nie je vo VK | MTO | App | 8.924 | 8.924 |  | 8.924
3245067739396 | 773939 | 10 | C | CAR-RJ11 -2 VÝSTUPY BÉŽOVÁ | nie je vo VK | MTO | App | 12.376 | 12.376 |  | 12.376
3245067739402 | 773940 | 10 | C | CAR-ZÁS. RJ11/RJ45 KAT6 UTP BÉŽ | nie je vo VK | MTO | Man | 10.123 | 10.123 |  | 10.123
3245067739419 | 773941 | 10 | C | CAR-ZÁS. 1XRJ45 KAT.6 UTP BÉŽ. | nie je vo VK | MTS | Man | 8.098 | 8.098 |  | 8.098
3245067739426 | 773942 | 10 | C | CAR-ZÁS. 2XRJ45 KAT6 UTP BÉŽ. | nie je vo VK | MTO | Man | 15.185 | 15.185 |  | 15.185
3245067739464 | 773946 | 10 | C | CAR-ZÁSLEPKA BÉŽ. | nie je vo VK | MTO | App | 3.043 | 3.043 |  | 3.043
3245067741016 | 774101 | 10 | C | VAL-SPÍNAČ Č.1 IP44 VALENA BÉŽOVÁ | 49 | MTS | App | 6.062 | 6.062 |  | 6.062
3245067741047 | 774104 | 1 | C | VAL-2PÓLOVÝ SPÍNAČ 16A BÉŽOVÝ | 38 | MTO | App | 8.295 | 8.295 |  | 8.295
3245067741054 | 774105 | 10 | C | VAL-STRIED. PREP.16A BÉŽOVÝ | 38 | MTO | App | 8.013 | 8.013 |  | 8.013
3245067741061 | 774106 | 10 | C | VAL-SPÍNAČ Č.6 IP 44 VALENA BÉŽOVÝ | 49 | MTS | App | 6.487 | 6.487 |  | 6.487
3245067741122 | 774112 | 1 | C | VAL-2STRIEDAVÝ PREP.ORIENT.BÉŽ. | 38 | MTO | App | 13.295 | 13.295 |  | 13.295
3245067741139 | 774113 | 1 | C | VAL-SÉRIOVÝ SP.SIGN.BÉŽ. | 38 | MTO | App | 13.65 | 13.65 |  | 13.65
3245067741153 | 774115 | 10 | C | VAL-TLAČ. SO SIGN.(ZVONČEK)BÉŽ.230V | 39 | MTS | App | 7.622 | 7.622 |  | 7.622
3245067741160 | 774116 | 10 | C | VAL-TLAČ. PIK.ZVONČEK BÉŽOVÉ | 39 | MTO | App | 5.317 | 5.317 |  | 5.317
3245067741177 | 774117 | 10 | C | VAL-TLAČ. ŠTÍTKY BÉŽOVÉ | 39 | MTO | App | 8.332 | 8.332 |  | 8.332
3245067741184 | 774118 | 1 | C | VAL-DVOJTLAČÍTKO BEŽOVÉ | 39 | MTS | App | 8.438 | 8.438 |  | 8.438
3245067741207 | 774120 | 10 | C | VAL-ZÁSUVKA 2P+T IP 44 SCHUKO BÉŽ. | nie je vo VK | MTO | App | 6.878 | 6.878 |  | 6.878
3245067741214 | 774121 | 10 | C | VAL-ZÁSUVKA 2P+T IP 44 VALENA BÉŽOVÁ | 49 | MTS | App | 9.324 | 9.324 |  | 9.324
3245067741238 | 774123 | 10 | C | VAL-ZÁSUVKA REPRODUKTORY BÉŽOVÁ | 46 | MTS | App | 14.607 | 14.607 |  | 14.607
3245067741269 | 774126 | 1 | C | VAL-TERMOSTAT BÉŽOVÝ | 40 | MTS | App | 77.642 | 77.642 |  | 77.642
3245067741276 | 774127 | 1 | C | VAL-TERMOSTAT KOMFORT BÉŽ. | 40 | MTO | App | 101.041 | 101.041 |  | 101.041
3245067741283 | 774128 | 1 | C | VAL-AUT. SPÍNAČ S 320W BÉŽOVÝ | 40 | MTS | App | 66.297 | 66.297 |  | 66.297
3245067741320 | 774132 | 10 | C | VAL-RJ45 FTP KAT6 BÉŽOVÁ | 43 | MTS | Man | 13.362 | 13.362 |  | 13.362
3245067741337 | 774133 | 10 | C | VAL-2XRJ45 FTP KAT6 BÉŽOVÁ | 43 | MTS | Man | 21.674 | 21.674 |  | 21.674
3245067741344 | 774134 | 10 | C | VAL-SPÍNAČ HOTELOVÝ KARTOVÝ BÉŽOVÝ | 40 | MTO | App | 19.393 | 19.393 |  | 19.393
3245067741351 | 774135 | 1 | C | VAL-SP.HOTEL.ELEKTR.BÉŽOVÝ | 40 | MTO | App | 62.042 | 62.042 |  | 62.042
3245067741382 | 774138 | 10 | C | VAL-RJ45 UTP KAT5E BÉŽOVÁ | 43 | MTS | Man | 8.987 | 8.987 |  | 8.987
3245067741399 | 774139 | 10 | C | VAL-2XRJ45 UTP KAT5E BÉŽOV | 43 | MTS | Man | 15.999 | 15.999 |  | 15.999
3245067741429 | 774142 | 10 | C | VAL-RJ45 UTP KAT6 BÉŽOVÁ | 43 | MTO | Man | 10.651 | 10.651 |  | 10.651
3245067741436 | 774143 | 10 | C | VAL-2XRJ45 UTP KAT.6 BÉŽOVÁ | 43 | MTO | Man | 20.246 | 20.246 |  | 20.246
3245067741443 | 774144 | 1 | C | VAL-RJ45 STP KAT6 BÉŽOVÁ | 43 | MTS | Man | 14.764 | 14.764 |  | 14.764
3245067741450 | 774145 | 1 | C | VAL-2XRJ45 STP KAT6 BÉŽOVÁ | 43 | MTS | Man | 27.614 | 27.614 |  | 27.614
3245067741511 | 774151 | 10 | C | VAL-RÁMIK 1P BÉŽOVÁ/ZLATO | 52 | MTS | App | 3.722 | 3.722 |  | 3.722
3245067741528 | 774152 | 10 | C | VAL-RÁMIK 2P BÉŽOVÁ/ZLATO HORIZ. | 52 | MTS | App | 6.381 | 6.381 |  | 6.381
3245067741535 | 774153 | 2 | C | VAL-RÁMIK 3P BÉŽOVÁ/ZLATO HORIZ. | 52 | MTS | App | 9.926 | 9.926 |  | 9.926
3245067741542 | 774154 | 1 | C | VAL-RÁMIK 4P BÉŽOVÁ/ZLATO HORIZ. | 52 | MTO | App | 13.366 | 13.366 |  | 13.366
3245067741559 | 774155 | 1 | C | VAL-RÁMIK 5P BÉŽOVÁ/ZLATO HORIZ. | 52 | MTO | App | 19.995 | 19.995 |  | 19.995
3245067741566 | 774156 | 10 | C | VAL-RÁMIK 2P BÉŽOVÁ/ZLATO VERT. | 53 | MTO | App | 6.381 | 6.381 |  | 6.381
3245067741573 | 774157 | 2 | C | VAL-RÁMIK 3P BÉŽOVÁ/ZLATO VERT. | 53 | MTO | App | 9.926 | 9.926 |  | 9.926
3245067741580 | 774158 | 1 | C | VAL-RÁMIK 4P BÉŽOVÁ/ZLATO VERT. | 53 | MTO | App | 13.366 | 13.366 |  | 13.366
3245067741597 | 774159 | 1 | C | VAL-RÁMIK 5P BÉŽOVÁ/ZLATO VERT. | 53 | MTO | App | 19.995 | 19.995 |  | 19.995
3245067741603 | 774160 | 1 | C | VAL-STMIEVAČ 1000W BÉŽOVÝ | 39 | MTO | App | 126.567 | 126.567 |  | 126.567
3245067741610 | 774161 | 1 | C | VAL-STMIEVAČ OTOČNÝ 400W BÉŽOVÝ | 39 | MTS | App | 33.502 | 33.502 |  | 33.502
3245067741627 | 774162 | 1 | C | VAL-STMIEVAČ TLAČ.400W BÉŽOVÝ | 39 | MTS | App | 50.342 | 50.342 |  | 50.342
3245067741665 | 774166 | 1 | C | VAL-CENTRÁLNA JEDNOTKA BÉŽOVÁ | 46 | MTO | App | 206.336 | 206.336 |  | 206.336
3245067741672 | 774167 | 1 | C | VAL-LOKÁLNY OVLÁDAČ BÉŽOVÝ | 46 | MTO | App | 116.639 | 116.639 |  | 116.639
3245067741689 | 774168 | 1 | C | VAL-MODUL DOPL.FUNKCIÍ BÉŽOVÝ | 46 | MTO | App | 116.639 | 116.639 |  | 116.639
3245067741726 | 774172 | 10 | C | VAL-1XRJ45 KAT.6A BÉŽOVÁ | 43 | MTO | Man | 16.264 | 16.264 |  | 16.264
3245067741733 | 774173 | 10 | C | VAL-2XRJ45 KAT.6A BÉŽOVÁ | 43 | MTO | Man | 31.971 | 31.971 |  | 31.971
3245067741740 | 774174 | 1 | C | VAL-STMIEVAČ TLAČ.600W BÉŽOVÝ | 39 | MTS | App | 53.888 | 53.888 |  | 53.888
3245067741801 | 774180 | 10 | C | VAL-ZÁS. RJ45/RJ11 BÉŽOVÁ | 43 | MTS | Man | 16.082 | 16.082 |  | 16.082
3245067741818 | 774181 | 1 | C | VAL-OPT.ZÁS. 2XSC/APC BÉŽ | 48 | MTO | Man | 24.651 | 24.651 |  | 24.651
3245067741894 | 774189 | 1 | C | VAL-AUTO.SPÍNAČ 1000W BÉŽOVÝ | 40 | MTS | App | 87.923 | 87.923 |  | 87.923
3245067741917 | 774191 | 1 | C | VAL-TERMOSTAT PRE PODLAH.K.BÉŽ. | 40 | MTS | App | 130.821 | 130.821 |  | 130.821
3245067741924 | 774192 | 10 | C | VAL-SPÍNAČ 2PÓL.IP44 BÉŽOVÝ | 49 | MTO | App | 8.615 | 8.615 |  | 8.615
3245067741979 | 774197 | 1 | C | VAL-KRÍŽOVÝ PREP. Č.7 IP44 BÉŽ. | 49 | MTS | App | 8.934 | 8.934 |  | 8.934
3245067741986 | 774198 | 10 | C | VAL-2XSTR.PREPÍNAČ IP44 BÉŽ. | 49 | MTS | App | 9.572 | 9.572 |  | 9.572
3245067741993 | 774199 | 10 | C | VAL-TLAČ. PIKT.ZVON IP44 BÉŽ | 49 | MTS | App | 6.062 | 6.062 |  | 6.062
3245067742013 | 774201 | 10 | C | VAL-SPÍNAČ Č.1 IP44 VALENA BIELA | 49 | MTS | App | 6.062 | 6.062 |  | 6.062
3245067742044 | 774204 | 1 | C | VAL-2PÓLOVÝ SPÍNAČ 16A BIELY | 38 | MTO | App | 8.295 | 8.295 |  | 8.295
3245067742051 | 774205 | 10 | C | VAL-STRIED. PREP.16A BIELY | 38 | MTO | App | 8.013 | 8.013 |  | 8.013
3245067742068 | 774206 | 10 | C | VAL-SPÍNAČ Č.6 IP 44 VALENA BIELY | 49 | MTS | App | 6.487 | 6.487 |  | 6.487
3245067742129 | 774212 | 1 | C | VAL-2STRIEDAVÝ PREP.ORIEN.BIEL. | 38 | MTS | App | 13.295 | 13.295 |  | 13.295
3245067742136 | 774213 | 1 | C | VAL-SÉRIOVÝ SP.SIGN.BIELY | 38 | MTS | App | 13.65 | 13.65 |  | 13.65
3245067742143 | 774214 | 10 | C | VAL-SPÍNAČ 2PÓLOVÝ SIGN. BIELY | nie je vo VK | MTO | App | 11.877 | 11.877 |  | 11.877
3245067742150 | 774215 | 10 | C | VAL-TLAČ. SO SIG.(ZVONČEK)BIEL.230V | 39 | MTS | App | 7.622 | 7.622 |  | 7.622
3245067742167 | 774216 | 10 | C | VAL-TLAČ. PIK.ZVONČEK BIELE | 39 | MTS | App | 5.317 | 5.317 |  | 5.317
3245067742174 | 774217 | 10 | C | VAL-TLAČ. ŠTÍTKY BIELE | 39 | MTO | App | 8.332 | 8.332 |  | 8.332
3245067742181 | 774218 | 1 | C | VAL-DVOJTLAČIDLO BIELE | 39 | MTS | App | 8.438 | 8.438 |  | 8.438
3245067742204 | 774220 | 10 | C | VAL-ZÁSUVKA 2P+E IP44 SCHUKO BIELA | nie je vo VK | MTO | App | 9.324 | 9.324 |  | 9.324
3245067742211 | 774221 | 10 | C | VAL-ZÁSUVKA 2P+T IP 44 VALENA BIELA | 49 | MTS | App | 9.324 | 9.324 |  | 9.324
3245067742235 | 774223 | 10 | C | VAL-ZÁSUVKA REPRODUKTORY BIELA | 46 | MTS | App | 14.607 | 14.607 |  | 14.607
3245067742242 | 774224 | 1 | C | VAL-ORIENTAČNÉ SVIETIDLO BIELE | nie je vo VK | MTO | App | 17.623 | 17.623 |  | 17.623
3245067742266 | 774226 | 1 | C | VAL-TERMOSTAT BIELY | 40 | MTS | App | 77.642 | 77.642 |  | 77.642
3245067742273 | 774227 | 1 | C | VAL-TERMOSTAT KOMFORT BIELY | 40 | MTS | App | 101.041 | 101.041 |  | 101.041
3245067742280 | 774228 | 1 | C | VAL-AUT. SPÍNAČ S 320W BIELY | 40 | MTS | App | 66.297 | 66.297 |  | 66.297
3245067742327 | 774232 | 10 | C | VAL-RJ45 FTP KAT6 BIELA | 43 | MTS | Man | 13.362 | 13.362 |  | 13.362
3245067742334 | 774233 | 10 | C | VAL-2XRJ45 FTP KAT6 BIELA | 43 | MTS | Man | 22.271 | 22.271 |  | 22.271
3245067742341 | 774234 | 10 | C | VAL-SPÍNAČ HOTELOVÝ KARTOVÝ BIELY | 40 | MTO | App | 19.393 | 19.393 |  | 19.393
3245067742358 | 774235 | 1 | C | VAL-HOTEL S.ONESKOR. BIELY | 40 | MTO | App | 62.042 | 62.042 |  | 62.042
3245067742389 | 774238 | 10 | C | VAL-RJ45 UTP KAT5E BIELA | 43 | MTS | Man | 8.987 | 8.987 |  | 8.987
3245067742396 | 774239 | 10 | C | VAL-2XRJ45 UTP KAT5E BIELA | 43 | MTS | Man | 15.999 | 15.999 |  | 15.999
3245067742426 | 774242 | 1 | C | VAL-RJ45 UTP KAT6 BIELA | 43 | MTS | Man | 10.651 | 10.651 |  | 10.651
3245067742433 | 774243 | 1 | C | VAL-2XRJ45 UTP KAT6 BIELA | 43 | MTS | Man | 20.246 | 20.246 |  | 20.246
3245067742440 | 774244 | 10 | C | VAL-RJ45 STP KAT6 BIELA | 43 | MTS | Man | 14.764 | 14.764 |  | 14.764
3245067742457 | 774245 | 10 | C | VAL-2XRJ45 STP KAT6 BIELA | 43 | MTS | Man | 27.614 | 27.614 |  | 27.614
3245067743010 | 774301 | 10 | C | VAL-SPÍNAČ Č. 1 BÉŽOVÝ | 38 | MTS | App | 4.168 | 4.168 |  | 4.168
3245067743027 | 774302 | 10 | C | VAL-SPÍNAČ DVOJPÓLOVÝ BĚŽOVÝ | 38 | MTO | App | 6.381 | 6.381 |  | 6.381
3245067743034 | 774303 | 10 | C | VAL-SPÍNAČ TROJPÓLOVÝ BĚŽOVÝ | 38 | MTS | App | 13.791 | 13.791 |  | 13.791
3245067743041 | 774304 | 1 | C | VAL-OVLÁDAČ ŽALÚZIÍ BÉŽOVÝ | 40 | MTS | App | 12.231 | 12.231 |  | 12.231
3245067743058 | 774305 | 10 | C | VAL-SÉRIOVÝ SP. Č. 5 BÉŽOVÝ | 38 | MTS | App | 5.726 | 5.726 |  | 5.726
3245067743065 | 774306 | 10 | C | VAL-STRIED. PREP. Č. 6 BÉŽOVÝ | 38 | MTS | App | 4.48 | 4.48 |  | 4.48
3245067743072 | 774307 | 10 | C | VAL-KRÍŽOVÝ PREPÍNAČ Č. 7 BÉŽOVÝ | 38 | MTS | App | 6.924 | 6.924 |  | 6.924
3245067743089 | 774308 | 10 | C | VAL-DVOJITÝ STRIED.PREPÍNAČ BÉŽOVÝ | 38 | MTS | App | 7.196 | 7.196 |  | 7.196
3245067743102 | 774310 | 10 | C | VAL-SPÍNAČ Č.1 SO SIGNÁLKOU BÉŽOVÝ | 38 | MTS | App | 5.956 | 5.956 |  | 5.956
3245067743119 | 774311 | 10 | C | VAL-TLAČ. BÉŽOVÉ | 39 | MTS | App | 4.644 | 4.644 |  | 4.644
3245067743126 | 774312 | 10 | C | VAL-TLAČ. S PIKTOGRAMOM BÉŽOVÉ | nie je vo VK | MTO | App | 5.317 | 5.317 |  | 5.317
3245067743133 | 774313 | 10 | C | VAL-TLAČ. SO SIGNÁLKOU BÉŽOVÉ | 39 | MTS | App | 6.347 | 6.347 |  | 6.347
3245067743140 | 774314 | 1 | C | VAL-TLAČ. PRE ŽALÚZIE BÉŽOVÉ | 40 | MTS | App | 10.813 | 10.813 |  | 10.813
3245067743157 | 774315 | 10 | C | VAL-TLAČ. SO SIGN.(ZVONČEK)BÉŽOVÉ | 39 | MTO | App | 7.445 | 7.445 |  | 7.445
3245067743195 | 774319 | 1 | C | VAL-TIAHLOVÝ VYPÍNAČ 10A 230V BÉŽ. | nie je vo VK | MTO | App | 12.266 | 12.266 |  | 12.266
3245067743201 | 774320 | 10 | C | VAL-ZÁSUVKA 2P+T SCHUKO BÉŽOVÁ | nie je vo VK | MTO | App | 4.361 | 4.361 |  | 4.361
3245067743218 | 774321 | 10 | C | VAL-ZÁSUVKA 2P+T SCHUKO BÉŽ.S D.O. | nie je vo VK | MTO | App | 5.53 | 5.53 |  | 5.53
3245067743225 | 774322 | 10 | C | VAL-ZÁSUVKA 2P+T SCHUKO BÉŽ. S KRYTOM | nie je vo VK | MTO | App | 6.141 | 6.141 |  | 6.141
3245060239558 | 774323 | 10 | C | VAL-ZÁSUVKA SCHUKO S RÁMIKOM | nie je vo VK | MTO | App | 5.875 | 5.875 |  | 5.875
3245067743249 | 774324 | 10 | C | VAL-ZÁSUVKA REPRODUKT.DVOJ.BÉŽOVÁ | 46 | MTS | App | 20.811 | 20.811 |  | 20.811
3245067743256 | 774325 | 10 | C | VAL-STRIED. PREP. SO SIGN.BÉŽOVÝ | 38 | MTS | App | 7.516 | 7.516 |  | 7.516
3245067743263 | 774326 | 10 | C | VAL-STRIED. PREP. SO SIGN.BÉŽOVÝ | 38 | MTS | App | 6.347 | 6.347 |  | 6.347
3245067743270 | 774327 | 10 | C | VAL-ZÁSUVKA 2P+T 16A SCHUKO NEZ. | nie je vo VK | MTO | App | 13.437 | 13.437 |  | 13.437
3245067743287 | 774328 | 10 | C | VAL-SÉRIOVÝ SP. Č. 5 SO SIG. BÉŽ | nie je vo VK | MTO | App | 15.811 | 15.811 |  | 15.811
3245067743294 | 774329 | 10 | C | VAL-ZÁSUVKA TV 2400MHZ BÉŽ. | nie je vo VK | MTO | App | 7.8 | 7.8 |  | 7.8
3245067743300 | 774330 | 10 | C | VAL-ZÁSUVKA TV 2400MHZ KONC.BÉŽ. | nie je vo VK | MTO | App | 13.827 | 13.827 |  | 13.827
3245067743317 | 774331 | 10 | C | VAL-ZÁSUVKA TV PRIEBEŽNÁ BÉŽOVÁ | nie je vo VK | MTO | App | 7.8 | 7.8 |  | 7.8
3245067743324 | 774332 | 10 | C | VAL-ZÁSUVKA TV FM 862 MHZ BÉŽOVÁ | 42 | MTS | App | 12.125 | 12.125 |  | 12.125
3245067743331 | 774333 | 10 | C | VAL-ZÁSUVKA TV FM KONCOVÁ BÉŽOVÁ | 42 | MTS | App | 14.465 | 14.465 |  | 14.465
3245067743348 | 774334 | 10 | C | VAL-ZÁSUVKA TV FM PRIEBEŽNÁ BÉŽOVÁ | 42 | MTS | App | 12.125 | 12.125 |  | 12.125
3245067743355 | 774335 | 10 | C | VAL-ZÁSUVKA TV RD-SAT BÉŽOVÁ | 42 | MTS | App | 16.083 | 16.083 |  | 16.083
3245067743362 | 774336 | 10 | C | VAL-ZÁSUVKA TV RD-SAT KONC.BÉŽOVÁ | 42 | MTS | App | 16.691 | 16.691 |  | 16.691
3245067743379 | 774337 | 10 | C | VAL-ZÁSUVKA TVRD-SAT PRIEB.BÉŽOVÁ | 42 | MTS | App | 15.032 | 15.032 |  | 15.032
3245067743386 | 774338 | 10 | C | VAL-ZÁSUVKA RJ 11 BÉŽOVÁ | 43 | MTS | App | 7.196 | 7.196 |  | 7.196
3245067743393 | 774339 | 10 | C | VAL-ZÁSUVKA RJ 11 DVOJITÁ BÉŽOVÁ | 43 | MTO | App | 9.536 | 9.536 |  | 9.536
3245067743416 | 774341 | 1 | C | VAL-ZÁSUVKA RJ 45 BÉŽOVÁ | nie je vo VK | MTO | App | 15.848 | 15.848 |  | 15.848
3245067743454 | 774345 | 10 | C | VAL-PREPÍNAČ DVOJITÝ PRESVETLENÝ | nie je vo VK | MTO | App | 14.961 | 14.961 |  | 14.961
3245067743461 | 774346 | 10 | C | VAL-ZÁSLEPKA VALENA BÉŽOVÁ | 49 | MTS | App | 1.731 | 1.731 |  | 1.731
3245067743478 | 774347 | 10 | C | VAL-KÁBLOVÝ VÝSTUP BÉŽOVÝ | 49 | MTS | App | 8.118 | 8.118 |  | 8.118
3245067743485 | 774348 | 1 | C | VAL-KRÍŽOVÝ PREP.Č.7 SIGN.BÉŽOVÝ | 38 | MTS | App | 10.708 | 10.708 |  | 10.708
3245067743492 | 774349 | 10 | C | VAL-SPÍNAČ 2P BÉŽOVÝ SO SIG. | nie je vo VK | MTO | App | 9.501 | 9.501 |  | 9.501
3245067743508 | 774350 | 10 | C | VAL-RÁMIK IP 44 BÉŽOVÝ | 49 | MTS | App | 4.148 | 4.148 |  | 4.148
3245067743515 | 774351 | 10 | C | VAL-RÁMIK JEDNODUCHÝ BÉŽOVÝ | 52 | MTS | App | 0.862 | 0.862 |  | 0.862
3245067743522 | 774352 | 10 | C | VAL-RÁMIK 2P VODOROVNÝ BÉŽOVÝ | 52 | MTS | App | 1.78 | 1.78 |  | 1.78
3245067743539 | 774353 | 2 | C | VAL-RÁMIK 3P VODOROVNÝ BÉŽOVÝ | 52 | MTS | App | 2.792 | 2.792 |  | 2.792
3245067743546 | 774354 | 1 | C | VAL-RÁMIK 4P VODOROVNÝ BÉŽOVÝ | 52 | MTS | App | 4.978 | 4.978 |  | 4.978
3245067743553 | 774355 | 1 | C | VAL-RÁMIK 5P VODOROVNÝ BÉŽOVÝ | 52 | MTS | App | 8.501 | 8.501 |  | 8.501
3245067743560 | 774356 | 10 | C | VAL-RÁMIK 2P ZVISLÝ BÉŽOVÝ | 53 | MTO | App | 1.663 | 1.663 |  | 1.663
3245067743577 | 774357 | 2 | C | VAL-RÁMIK 3P ZVISLÝ BÉŽOVÝ | 53 | MTO | App | 2.609 | 2.609 |  | 2.609
3245067743584 | 774358 | 1 | C | VAL-RÁMIK 4P ZVISLÝ BÉŽOVÝ | 53 | MTO | App | 5.496 | 5.496 |  | 5.496
3245067743591 | 774359 | 1 | C | VAL-RÁMIK 5P ZVISLÝ BÉŽOVÝ | 53 | MTO | App | 7.87 | 7.87 |  | 7.87
3245067743690 | 774369 | 10 | C | VAL-ZASUVKA 2P+T CERVENA | 41 | MTO | App | 4.644 | 4.644 |  | 4.644
3245067743706 | 774370 | 5 | C | VAL-ZÁSUVKA 2X2P+T SCHUKO BÉŽOVÁ | nie je vo VK | MTO | App | 6.914 | 6.914 |  | 6.914
3245067743904 | 774390 | 5 | C | VAL-ZÁSUVKA 2X2P+T 10/16 A BIELA | 41 | MTS | App | 5.496 | 5.496 |  | 5.496
3245067743911 | 774391 | 5 | C | VAL-ZÁSUVKA 2X2P+T 16A S D.O.BIELA | 41 | MTS | App | 5.779 | 5.779 |  | 5.779
3245067743928 | 774392 | 5 | C | VAL-ZÁSUVKA 2X2P+T 16 A BÉŽOVÁ | 41 | MTS | App | 5.496 | 5.496 |  | 5.496
3245067743935 | 774393 | 5 | C | VAL-ZÁSUVKA 2X2P+T 16A S D.O.BÉŽ. | 41 | MTS | App | 5.779 | 5.779 |  | 5.779
3245067743966 | 774396 | 10 | C | VAL-ZÁSUVKA 2P+T 16A BIELA | 41 | MTS | App | 3.936 | 3.936 |  | 3.936
3245067743973 | 774397 | 10 | C | VAL-ZÁSUVKA 2P+T 16A S D.O.BIELA | 41 | MTS | App | 4.609 | 4.609 |  | 4.609
3245067743980 | 774398 | 10 | C | VAL-ZÁSUVKA 2P+T 16 A BÉŽOVÁ | 41 | MTS | App | 3.936 | 3.936 |  | 3.936
3245067743997 | 774399 | 10 | C | VAL-ZÁSUVKA 2P+T 16A S D.O.BÉŽ. | 41 | MTS | App | 4.609 | 4.609 |  | 4.609
3245067744000 | 774400 | 5 | C | VAL-ZÁSUVKA 2X2P+T SCHUKO BIELA | nie je vo VK | MTO | App | 8.155 | 8.155 |  | 8.155
3245067744017 | 774401 | 10 | C | VAL-SPÍNAČ Č. 1 BIELY | 38 | MTS | App | 4.168 | 4.168 |  | 4.168
3245067744024 | 774402 | 10 | C | VAL-SPÍNAČ DVOJPÓLOVÝ BIELY | 38 | MTO | App | 6.381 | 6.381 |  | 6.381
3245067744031 | 774403 | 10 | C | VAL-SPÍNAČ TROJPÓLOVÝ BIELY | 38 | MTS | App | 13.791 | 13.791 |  | 13.791
3245067744048 | 774404 | 1 | C | VAL-OVLÁDAČ ŽALÚZIÍ BIELY | 40 | MTS | App | 12.231 | 12.231 |  | 12.231
3245067744055 | 774405 | 10 | C | VAL-SÉRIOVÝ SP. Č. 5 BIELY | 38 | MTS | App | 5.726 | 5.726 |  | 5.726
3245067744062 | 774406 | 10 | C | VAL-STRIED. PREP. Č.6 BIELY | 38 | MTS | App | 4.48 | 4.48 |  | 4.48
3245067744079 | 774407 | 10 | C | VAL-KRÍŽOVÝ PREPÍNAČ Č.7 BIELY | 38 | MTS | App | 6.924 | 6.924 |  | 6.924
3245067744086 | 774408 | 10 | C | VAL-DVOJITÝ STRIED.PREPÍNAČ BIELY | 38 | MTS | App | 7.196 | 7.196 |  | 7.196
3245067744109 | 774410 | 10 | C | VAL-SPÍNAČ Č. 1 SO SIGNÁLKOU BIELY | 38 | MTS | App | 5.956 | 5.956 |  | 5.956
3245067744116 | 774411 | 10 | C | VAL-TLAČ. BIELE | 39 | MTS | App | 4.644 | 4.644 |  | 4.644
3245067744123 | 774412 | 1 | C | VAL-TLAČ. BIELE S PIKT.BEZ SIGN | nie je vo VK | MTO | App | 4.786 | 4.786 |  | 4.786
3245067744130 | 774413 | 10 | C | VAL-TLAČ. SO SIGN. BIELE | 39 | MTS | App | 6.347 | 6.347 |  | 6.347
3245067744147 | 774414 | 1 | C | VAL-TLAČ. PRE ŽALÚZIE BIELE | 40 | MTS | App | 10.813 | 10.813 |  | 10.813
3245067744154 | 774415 | 10 | C | VAL-TLAČ. SO SIGN.(ZVONČEK) BIELE | 39 | MTS | App | 7.445 | 7.445 |  | 7.445
3245067744161 | 774416 | 10 | C | VAL-ZÁSUVKA 2P 16 A BIELA | nie je vo VK | MTO | App | 3.191 | 3.191 |  | 3.191
3245067744192 | 774419 | 1 | C | VAL-TIAHLOVÝ VYPÍNAČ 10A 230V BIELY | nie je vo VK | MTO | App | 12.266 | 12.266 |  | 12.266
3245067744208 | 774420 | 10 | C | VAL-ZÁSUVKA 2P+T SCHUKO BIELA | nie je vo VK | MTS | App | 4.361 | 4.361 |  | 4.361
3245067744215 | 774421 | 10 | C | VAL-ZÁSUVKA 2P+T SCHUKO BIELA | nie je vo VK | MTO | App | 5.388 | 5.388 |  | 5.388
3245067744222 | 774422 | 10 | C | VAL-ZÁSUVKA 2P+T SCHUKO BIELA S KRYTOM | nie je vo VK | MTO | App | 6.878 | 6.878 |  | 6.878
3245067744239 | 774423 | 10 | C | VAL-ZÁSUVKA 2P+T SCHUKO BIELA MONOBLOK | nie je vo VK | MTO | App | 4.75 | 4.75 |  | 4.75
3245067744246 | 774424 | 10 | C | VAL-ZÁSUVKA PRE REPROD.DVOJITÁ BIELA | 46 | MTS | App | 20.811 | 20.811 |  | 20.811
3245067744253 | 774425 | 10 | C | VAL-STRIED. PREP. SO SIGN.BIELY | 38 | MTS | App | 7.516 | 7.516 |  | 7.516
3245067744260 | 774426 | 10 | C | VAL-STRIED. PREP. SO SIGN.BIELY | 38 | MTS | App | 6.347 | 6.347 |  | 6.347
3245067744277 | 774427 | 5 | C | VAL-ZÁSUVKA 2X2P+T SCHUKO BIELA | nie je vo VK | MTO | App | 8.336 | 8.336 |  | 8.336
3245067744284 | 774428 | 10 | C | VAL-SÉRIOVÝ SP. Č. 5 SO SIG. BIELY | nie je vo VK | MTO | App | 15.811 | 15.811 |  | 15.811
3245067744291 | 774429 | 10 | C | VAL-ZÁSUVKA TV 2400MHZ BIELA | nie je vo VK | MTO | App | 8.438 | 8.438 |  | 8.438
3245067744307 | 774430 | 10 | C | VAL-ZÁSUVKA TV 2400MHZ KONC.BIELA | nie je vo VK | MTO | App | 13.827 | 13.827 |  | 13.827
3245067744321 | 774432 | 10 | C | VAL-ZÁSUVKA TV FM 862 MHZ BIELA | 42 | MTS | App | 12.125 | 12.125 |  | 12.125
3245067744338 | 774433 | 10 | C | VAL-ZÁSUVKA TVFM 862MHZ KONC.BIELA | 42 | MTS | App | 14.465 | 14.465 |  | 14.465
3245067744345 | 774434 | 10 | C | VAL-ZÁSUVKA TV FM 862 MHZ PRIEB.BIELA | 42 | MTS | App | 12.125 | 12.125 |  | 12.125
3245067744352 | 774435 | 10 | C | VAL-ZÁSUVKA TV RD-SAT 2400MHZ BIELA | 42 | MTS | App | 16.083 | 16.083 |  | 16.083
3245067744369 | 774436 | 10 | C | VAL-ZÁSUVKA TV RD-SAT KONC.BIELA | 42 | MTS | App | 16.691 | 16.691 |  | 16.691
3245067744376 | 774437 | 10 | C | VAL-ZÁSUVKA TV RD-SAT PRIEB.BIELA | 42 | MTS | App | 15.032 | 15.032 |  | 15.032
3245067744383 | 774438 | 10 | C | VAL-ZÁSUVKA RJ 11BIELA | 43 | MTS | App | 7.196 | 7.196 |  | 7.196
3245067744390 | 774439 | 10 | C | VAL-ZÁSUVKA RJ 11 DVOJITÁ BIELA | 43 | MTO | App | 9.536 | 9.536 |  | 9.536
3245067744413 | 774441 | 1 | C | VAL-ZÁSUVKA RJ 45 BIELA | nie je vo VK | MTO | App | 15.848 | 15.848 |  | 15.848
3245067744468 | 774446 | 10 | C | VAL-ZÁSLEPKA VALENA BIELA | 49 | MTS | App | 1.731 | 1.731 |  | 1.731
3245067744475 | 774447 | 10 | C | VAL-KÁBLOVÝ VÝSTUP BIELY | 49 | MTS | App | 8.118 | 8.118 |  | 8.118
3245067744482 | 774448 | 1 | C | VAL-KRÍŽ.PREPÍNAČ Č.7 SIGN.BIELY | 38 | MTS | App | 10.708 | 10.708 |  | 10.708
3245067744499 | 774449 | 10 | C | VAL-SPÍNAČ 2P SO SIGNAL. | nie je vo VK | MTO | App | 10.636 | 10.636 |  | 10.636
3245067744505 | 774450 | 10 | C | VAL-RÁMIK IP 44 BIELY | 49 | MTS | App | 4.148 | 4.148 |  | 4.148
3245067744512 | 774451 | 10 | C | VAL-RÁMIK JEDNODUCHÝ BIELY | 52 | MTS | App | 0.862 | 0.862 |  | 0.862
3245067744529 | 774452 | 10 | C | VAL-RÁMIK 2P VODOROVNÝ BIELY | 52 | MTS | App | 1.78 | 1.78 |  | 1.78
3245067744536 | 774453 | 2 | C | VAL-RÁMIK 3P VODOROVNÝ BIELY | 52 | MTS | App | 2.792 | 2.792 |  | 2.792
3245067744543 | 774454 | 1 | C | VAL-RÁMIK 4P VODOROVNÝ BIELY | 52 | MTS | App | 4.978 | 4.978 |  | 4.978
3245067744550 | 774455 | 1 | C | VAL-RÁMIK 5P VODOROVNÝ BIELY | 52 | MTS | App | 8.501 | 8.501 |  | 8.501
3245067744567 | 774456 | 10 | C | VAL-RÁMIK 2P ZVISLÝ BIELY | 53 | MTS | App | 1.663 | 1.663 |  | 1.663
3245067744574 | 774457 | 2 | C | VAL-RÁMIK 3P ZVISLÝ BIELY | 53 | MTS | App | 2.609 | 2.609 |  | 2.609
3245067744581 | 774458 | 1 | C | VAL-RÁMIK 4P ZVISLÝ BIELY | 53 | MTO | App | 5.496 | 5.496 |  | 5.496
3245067744598 | 774459 | 1 | C | VAL-RÁMIK 5P ZVISLÝ BIELY | 53 | MTO | App | 7.87 | 7.87 |  | 7.87
3245067744611 | 774461 | 10 | C | VAL-RÁMIK JEDNODUCHÝ PR. PRIEHĽ. | 52 | MTS | App | 1.702 | 1.702 |  | 1.702
3245067744628 | 774462 | 10 | C | VAL-RÁMIK 2P VODOROVNÝ PR.PRIEHĽ. | 52 | MTS | App | 2.801 | 2.801 |  | 2.801
3245067744635 | 774463 | 2 | C | VAL-RÁMIK 3P VODOROVNÝ PR.PRIEHĽ. | 52 | MTS | App | 4.254 | 4.254 |  | 4.254
3245067744642 | 774464 | 1 | C | VAL-RÁMIK 4P VODOROVNÝ PR.PRIEHĽ. | 52 | MTS | App | 7.091 | 7.091 |  | 7.091
3245067744659 | 774465 | 1 | C | VAL-RÁMIK 5P VODOROVNÝ PRIEHĽADNÝ | 52 | MTS | App | 10.423 | 10.423 |  | 10.423
3245067744666 | 774466 | 10 | C | VAL-RÁMIK 2P ZVISLÝ PR.PRIEHĽADNÝ | 53 | MTO | App | 2.801 | 2.801 |  | 2.801
3245067744673 | 774467 | 2 | C | VAL-RÁMIK 3P ZVISLÝ PR.PRIEHĽADNÝ | 53 | MTO | App | 4.254 | 4.254 |  | 4.254
3245067744680 | 774468 | 1 | C | VAL-RÁMIK 4P ZVISLÝ PR.PRIEHĽADNÝ | 53 | MTO | App | 7.87 | 7.87 |  | 7.87
3245067744697 | 774469 | 1 | C | VAL-RÁMIK 5P ZVISLÝ PR.PRIEHĽADNÝ | 53 | MTO | App | 10.423 | 10.423 |  | 10.423
3245067756027 | 775602 | 10 | C | GAL-STRIED.PREP.Č.6 ORIENT. | nie je vo VK | MTO | App | 11.155 | 11.155 |  | 11.155
3245067756058 | 775605 | 10 | C | GAL-SPÍNAČ DVOJPÓLOVÝ 16A | nie je vo VK | MTO | App | 13.061 | 13.061 |  | 13.061
3245067756065 | 775606 | 10 | C | GAL-STRIED.PREP. Č.6 16A | nie je vo VK | MTO | App | 7.08 | 7.08 |  | 7.08
3245067756089 | 775608 | 10 | C | GAL-DVOJ.STRIED.PREP.ORIENT. | nie je vo VK | MTO | App | 20.51 | 20.51 |  | 20.51
3245067756188 | 775618 | 1 | C | GAL-SCENÁR.JEDNOTKA SPS | nie je vo VK | MTO | Saa | 135.021 | 135.021 |  | 135.021
3245067756218 | 775621 | 1 | C | GAL-AUTOMAT. SPÍNAČ SPS | nie je vo VK | MTO | Saa | 159.96 | 159.96 |  | 159.96
3245067756225 | 775622 | 1 | C | GAL-OVL.ŽALÚZIÍ IND.SPS | nie je vo VK | MTO | Saa | 135.021 | 135.021 |  | 135.021
3245067756232 | 775623 | 1 | C | GAL-OVLÁDAČ ROLIET IND.SPS | nie je vo VK | MTO | Saa | 135.021 | 135.021 |  | 135.021
3245067756256 | 775625 | 1 | C | GAL-OVL.ŽALÚZIÍ SKUP.SPS | nie je vo VK | MTO | Saa | 120.771 | 120.771 |  | 120.771
3245067756263 | 775626 | 1 | C | GAL-OVLÁDAČ ROLIET SKU.SPS | nie je vo VK | MTO | Saa | 120.771 | 120.771 |  | 120.771
3245067756324 | 775632 | 1 | C | GAL-SPÍNAČ 2X1000 W SPS | nie je vo VK | MTO | Saa | 135.021 | 135.021 |  | 135.021
3245067756331 | 775633 | 1 | C | GAL-SPÍNAČ 2500 W SPS | nie je vo VK | MTO | Saa | 127.896 | 127.896 |  | 127.896
3245067756348 | 775634 | 1 | C | GAL-2SPÍNAČ S LED SPS | nie je vo VK | MTO | Saa | 135.021 | 135.021 |  | 135.021
3245067756355 | 775635 | 1 | C | GAL-SPÍNAČ S LED SPS | nie je vo VK | MTO | Saa | 127.896 | 127.896 |  | 127.896
3245067756386 | 775638 | 1 | C | GAL-STMIEVAČ 600W S LED SPS | nie je vo VK | MTO | Saa | 209.286 | 209.286 |  | 209.286
3245067756393 | 775639 | 1 | C | GAL-BLOK SVET.FUNKCIÍ SPS | nie je vo VK | MTO | Saa | 124.334 | 124.334 |  | 124.334
3245067756492 | 775649 | 1 | C | GAL-STMIEVAČ 300W S LED | nie je vo VK | MTO | Saa | 177.772 | 177.772 |  | 177.772
3245067756515 | 775651 | 1 | C | SPS TERMOSTAT PROG. | nie je vo VK | MTO | Saa | 266.836 | 266.836 |  | 266.836
3245067756522 | 775652 | 1 | C | GAL-STMIEVAČ TLAČ.400 W | nie je vo VK | MTS | App | 62.742 | 62.742 |  | 62.742
3245067756539 | 775653 | 1 | C | GAL-STMIEVAČ TLAČ.600 W | nie je vo VK | MTS | App | 66.3 | 66.3 |  | 66.3
3245067756546 | 775654 | 1 | C | GAL-STMIEVAČ OTOČ. 400 W | nie je vo VK | MTS | App | 47.699 | 47.699 |  | 47.699
3245067756553 | 775655 | 1 | C | GAL-SPŃAČ AUTO 300 W | nie je vo VK | MTO | App | 71.548 | 71.548 |  | 71.548
3245067756560 | 775656 | 1 | C | GAL-SPÍNAČ AUTO 300 W NAST. | nie je vo VK | MTO | App | 107.872 | 107.872 |  | 107.872
3245067756577 | 775657 | 1 | C | GAL-SPÍNAČ AUTO 1000 W NAST. | nie je vo VK | MTO | App | 140.159 | 140.159 |  | 140.159
3245067756614 | 775661 | 1 | C | GAL-TLAČIDLO S IMP.RELÉ | nie je vo VK | MTO | App | 65.216 | 65.216 |  | 65.216
3245067756621 | 775662 | 1 | C | GAL-TLAČIDLO S ČAS.RELÉ | nie je vo VK | MTO | App | 82.902 | 82.902 |  | 82.902
3245067756638 | 775663 | 1 | C | GAL-IN1 SC.JEDNOTKA SPS | nie je vo VK | MTO | Saa | 135.021 | 135.021 |  | 135.021
3245067756652 | 775665 | 1 | C | GAL-IN1 RF TERMOSTAT | nie je vo VK | MTO | Saa | 266.836 | 266.836 |  | 266.836
3245067756669 | 775666 | 1 | C | GAL-ZVUK. ROZV. CENT.JEDNOTKA | nie je vo VK | MTO | Saa | 277.881 | 277.881 |  | 277.881
3245067756676 | 775667 | 1 | C | GAL-ZVUK. ROZV. LOKÁLNY OVLÁDAČ S LCD | nie je vo VK | MTO | Saa | 135.021 | 135.021 |  | 135.021
3245067756683 | 775668 | 1 | C | GAL-ZVUK. ROZV. MODUL DOPLNK.FUNKCIÍ | nie je vo VK | MTO | Saa | 135.021 | 135.021 |  | 135.021
3245067756690 | 775669 | 1 | C | GAL-ZVUK. ROZV. STEREO FM TUNER | nie je vo VK | MTO | Saa | 124.334 | 124.334 |  | 124.334
3245067756713 | 775671 | 1 | C | GAL-ZVUK. ROZV. REPRODUKTOR ZAP.ANTARCIT | nie je vo VK | MTO | Saa | 25.114 | 25.114 |  | 25.114
3245067756744 | 775674 | 1 | C | GAL-ZVUK. ROZV. NAP.ZDROJ A REPRO | nie je vo VK | MTO | Saa | 48.297 | 48.297 |  | 48.297
3245067756836 | 775683 | 1 | C | GAL-OVLÁDAČ PRE SOMFY | nie je vo VK | MTO | App | 96.864 | 96.864 |  | 96.864
3245067756843 | 775684 | 1 | C | GAL-TERMOSTAT ŠTANDARD-BRONZ | nie je vo VK | MTO | App | 92.829 | 92.829 |  | 92.829
3245067756850 | 775685 | 1 | C | GAL-TERMOSTAT ŠTAND.-HLINÍK | nie je vo VK | MTO | App | 92.829 | 92.829 |  | 92.829
3245067756867 | 775686 | 1 | C | GAL-TERMOSTAT ŠTANDARD-TITÁN | nie je vo VK | MTO | App | 92.829 | 92.829 |  | 92.829
3245067756874 | 775687 | 1 | C | GAL-TERMOSTAT ŠTAND.-PERLEŤ | nie je vo VK | MTO | App | 92.829 | 92.829 |  | 92.829
3245067756881 | 775688 | 1 | C | GAL-TERMOSTAT PODLAH-BRONZ | nie je vo VK | MTO | App | 209.689 | 209.689 |  | 209.689
3245067756898 | 775689 | 1 | C | GAL-TERMOSTAT PODLAH-HLINÍK | nie je vo VK | MTO | App | 209.689 | 209.689 |  | 209.689
3245067756904 | 775690 | 1 | C | GAL-TERMOSTAT PODLAH-TITÁN | nie je vo VK | MTO | App | 209.689 | 209.689 |  | 209.689
3245067756911 | 775691 | 1 | C | GAL-TERMOSTAT PODLAH-PERLEŤ | nie je vo VK | MTO | App | 209.689 | 209.689 |  | 209.689
3245067756928 | 775692 | 1 | C | GAL-TERMOSTAT KOMFORT-BRONZ | nie je vo VK | MTO | App | 128.786 | 128.786 |  | 128.786
3245067756935 | 775693 | 1 | C | GAL-TERMOSTAT KOMFORT-HLINÍK | nie je vo VK | MTO | App | 128.786 | 128.786 |  | 128.786
3245067756942 | 775694 | 1 | C | GAL-TERMOSTAT KOMFORT-TITÁN | nie je vo VK | MTO | App | 128.786 | 128.786 |  | 128.786
3245067756959 | 775695 | 1 | C | GAL-TERMOSTAT KOMFORT-PERLEŤ | nie je vo VK | MTO | App | 128.786 | 128.786 |  | 128.786
3245067756966 | 775696 | 1 | C | GAL-SP.ŽALÚZIE ČASOVANIE B. | nie je vo VK | MTO | App | 171.33 | 171.33 |  | 171.33
3245067756973 | 775697 | 1 | C | GAL-SP.ŽALÚZIE ČASOVANIE HL. | nie je vo VK | MTO | App | 171.33 | 171.33 |  | 171.33
3245067756980 | 775698 | 1 | C | GAL-SP.ŽALÚZIE ČASOVANIE TI. | nie je vo VK | MTO | App | 171.33 | 171.33 |  | 171.33
3245067756997 | 775699 | 1 | C | GAL-SP.ŽALÚZIE ČASOVANIE PE. | nie je vo VK | MTO | App | 171.33 | 171.33 |  | 171.33
3245067757109 | 775710 | 1 | C | GAL-ZVONČEK 8/12 V S MELÓDIOU | nie je vo VK | MTO | App | 100.607 | 100.607 |  | 100.607
3245067757345 | 775734 | 10 | C | GAL-ZÁSUVKA 2P+T IP2 NEZÁMENNÁ | nie je vo VK | MTO | App | 11.925 | 11.925 |  | 11.925
3245067757468 | 775746 | 1 | C | GAL-SP.ŽALÚZIE ČASOVANIE | nie je vo VK | MTO | App | 149.223 | 149.223 |  | 149.223
3245067757505 | 775750 | 10 | C | GAL-TLAČIDLO S ČASOVANÍM | nie je vo VK | MTO | App | 121.589 | 121.589 |  | 121.589
3245067757611 | 775761 | 1 | C | GAL-ZÁS. RJ45 CAT5E UTP | nie je vo VK | MTS | Man | 7.211 | 7.211 |  | 7.211
3245067757628 | 775762 | 1 | C | GAL-ZÁS. 2XRJ45 CAT5E UTP | nie je vo VK | MTS | Man | 12.595 | 12.595 |  | 12.595
3245067757673 | 775767 | 10 | C | GAL-ZÁSUVKA RJ45 CAT6 STP | nie je vo VK | MTS | Man | 14.932 | 14.932 |  | 14.932
3245067757680 | 775768 | 10 | C | GAL-ZÁSUVKA 2XRJ45 CAT6 STP | nie je vo VK | MTS | Man | 22.685 | 22.685 |  | 22.685
3245067757819 | 775781 | 1 | C | GAL-ZÁS.DVOJ.ITÁ RJ 45/RJ 11 | nie je vo VK | MTO | App | 21.978 | 21.978 |  | 21.978
3245067757826 | 775782 | 1 | C | GAL-TELEFÓN PRÍDAVNÝ | nie je vo VK | MTO | Saa | 633.223 | 633.223 |  | 633.223
3245067757840 | 775784 | 1 | C | GAL-REPRO ZÁSUVKA DVOJITÁ | nie je vo VK | MTS | App | 17.906 | 17.906 |  | 17.906
3245067757857 | 775785 | 1 | C | GAL-REPRO ZÁSUVKA JEDNOD. | nie je vo VK | MTS | App | 15.666 | 15.666 |  | 15.666
3245067757864 | 775786 | 10 | C | GAL-ZÁSUVKA TV-RD HVIEZDA | nie je vo VK | MTO | App | 13.649 | 13.649 |  | 13.649
3245067757871 | 775787 | 10 | C | GAL-ZÁSUVKA TV-RD KONCOVÁ | nie je vo VK | MTO | App | 13.649 | 13.649 |  | 13.649
3245067757888 | 775788 | 10 | C | GAL-ZÁSUVKA TV-RD PRIEBEŽNÁ | nie je vo VK | MTO | App | 14.639 | 14.639 |  | 14.639
3245067757895 | 775789 | 10 | C | GAL-ZÁS.TV-RD-SAT HVIEZDA | nie je vo VK | MTS | App | 16.291 | 16.291 |  | 16.291
3245067757901 | 775790 | 10 | C | GAL-ZÁS.TV-RD-SAT KONCOVÁ | nie je vo VK | MTS | App | 16.291 | 16.291 |  | 16.291
3245067757918 | 775791 | 1 | C | GAL-ZÁS.TV-RD-SAT PRIEBEŽNÁ | nie je vo VK | MTO | App | 17.906 | 17.906 |  | 17.906
3245067758007 | 775800 | 10 | C | GAL-SÚBOR PIKTOGRAMOV | nie je vo VK | MTO | App | 7.412 | 7.412 |  | 7.412
3245067758014 | 775801 | 10 | C | GAL-SPÍNAČ Č. 1 | nie je vo VK | MTS | App | 4.916 | 4.916 |  | 4.916
3245067758021 | 775802 | 10 | C | GAL-SPÍNAČ DVOJPÓLOVÝ Č. 2 | nie je vo VK | MTO | App | 11.374 | 11.374 |  | 11.374
3245067758038 | 775803 | 10 | C | GAL-SPÍNAČ 3P 16A 400V PRESVETLENÝ | nie je vo VK | MTO | App | 13.869 | 13.869 |  | 13.869
3245067758045 | 775804 | 1 | C | GAL-OVLÁDAČ ŽALÚZIÍ | nie je vo VK | MTS | App | 11.594 | 11.594 |  | 11.594
3245067758052 | 775805 | 10 | C | GAL-SÉRIOVÝ SPÍNAČ Č. 5 | nie je vo VK | MTS | App | 5.614 | 5.614 |  | 5.614
3245067758069 | 775806 | 10 | C | GAL-STRIED. PREP. Č. 6 | nie je vo VK | MTS | App | 5.724 | 5.724 |  | 5.724
3245067758076 | 775807 | 10 | C | GAL-KRÍŽOVÝ PREPÍNAČ Č.7 | nie je vo VK | MTS | App | 7.08 | 7.08 |  | 7.08
3245067758083 | 775808 | 10 | C | GAL-2P STRIEDAVÝ PREPÍNAČ | nie je vo VK | MTS | App | 7.779 | 7.779 |  | 7.779
3245067758106 | 775810 | 1 | C | GAL-SPÍNAČ Č.6 + TLAČIDLO | nie je vo VK | MTO | App | 13.612 | 13.612 |  | 13.612
3245067758113 | 775811 | 10 | C | GAL-TLAČIDLO 10A | nie je vo VK | MTS | App | 5.907 | 5.907 |  | 5.907
3245067758137 | 775813 | 10 | C | GAL-TLAČIDLO 10A SO SIGNÁLKOU | nie je vo VK | MTO | App | 10.09 | 10.09 |  | 10.09
3245067758144 | 775814 | 1 | C | GAL-TLAČIDLO PRE ŽALÚZIE | nie je vo VK | MTS | App | 18.089 | 18.089 |  | 18.089
4010957758158 | 775815 | 1 | C | GAL-TERMOSTAT ŠTANDARD-BIELY | nie je vo VK | MTO | App | 74.116 | 74.116 |  | 74.116
3245067758168 | 775816 | 10 | C | GAL-TLAČIDLO S PREP.KONTAKTOM 10 A | nie je vo VK | MTO | App | 8.182 | 8.182 |  | 8.182
3245067758175 | 775817 | 10 | C | GAL-TLAČIDLO SO S.KONT.PRESVETLENÉ | nie je vo VK | MTO | App | 10.861 | 10.861 |  | 10.861
3245067758182 | 775818 | 1 | C | GAL-DVOJITÉ TLAČIDLO 10A | nie je vo VK | MTO | App | 10.935 | 10.935 |  | 10.935
3245067758205 | 775820 | 10 | C | GAL-STRIED.PREP.Č.6 SIGN. | nie je vo VK | MTO | App | 11.155 | 11.155 |  | 11.155
3245067758250 | 775825 | 1 | C | GAL-SÉRIOVÝ SPÍNAČ Č. 5 S 2 SIGN. | nie je vo VK | MTO | App | 19.409 | 19.409 |  | 19.409
3245067758274 | 775827 | 1 | C | GAL-KRÍŽOVÝ PREPÍNAČ Č. 7 SO SIGN. | nie je vo VK | MTO | App | 19.556 | 19.556 |  | 19.556
3245067758281 | 775828 | 10 | C | GAL-RJ45 KAT6 UTP | nie je vo VK | MTO | Man | 9.582 | 9.582 |  | 9.582
3245067758304 | 775830 | 10 | C | GAL-2XRJ45 KAT6 UTP | nie je vo VK | MTO | Man | 16.116 | 16.116 |  | 16.116
3245067758458 | 775845 | 10 | C | GAL-SÉRIOVÝ SPÍNAČ Č.5 S 1SIGN.A N | nie je vo VK | MTO | App | 16.694 | 16.694 |  | 16.694
3245067758465 | 775846 | 10 | C | GAL-TLAČIDLO S PREP.KONT.SIGN.A N | nie je vo VK | MTO | App | 11.63 | 11.63 |  | 11.63
3245067758502 | 775850 | 1 | C | GAL-SPÍNAČ UZAMYKATEĽNÝ | nie je vo VK | MTO | App | 90.516 | 90.516 |  | 90.516
3245067758526 | 775852 | 10 | C | GAL-SPÍNAČ Č.1 IP 44 | nie je vo VK | MTO | App | 8.732 | 8.732 |  | 8.732
3245067758540 | 775854 | 1 | C | GAL-TIAHLOVÝ VYPÍNAČ 2P | nie je vo VK | MTO | App | 63.256 | 63.256 |  | 63.256
3245067758557 | 775855 | 1 | C | GAL-OVLÁDAČ ŽALÚZIÍ 2 POL.S KĽÚČOM | nie je vo VK | MTO | App | 63.292 | 63.292 |  | 63.292
3245067758571 | 775857 | 1 | C | GAL-PODLAHOVÝ TERMOSTAT | nie je vo VK | MTO | App | 134.179 | 134.179 |  | 134.179
3245067758588 | 775858 | 1 | C | GAL-TERMOSTAT PRE PODLAH.KÚRENIE | nie je vo VK | MTO | App | 160.89 | 160.89 |  | 160.89
3245067758670 | 775867 | 1 | C | GAL-TERMOSTAT 8A BIELY | nie je vo VK | MTO | App | 99.47 | 99.47 |  | 99.47
3245067758687 | 775868 | 1 | C | GAL-TERMOSTAT ELEKTRONICKÝ | nie je vo VK | MTO | App | 111.357 | 111.357 |  | 111.357
3245067758694 | 775869 | 10 | C | GAL-SÉRIOVÝ SPÍN.Č. 5 SIGN | nie je vo VK | MTO | App | 18.859 | 18.859 |  | 18.859
3245067758908 | 775890 | 10 | C | GAL-SIGNÁLKA ZELENÁ 1MA 230V | 49 | MTO | App | 3.413 | 3.413 |  | 3.413
3245067758915 | 775891 | 10 | C | GAL-SIGNÁLKA NÁHRADNÁ | nie je vo VK | MTO | App | 16.034 | 16.034 |  | 16.034
3245067758922 | 775892 | 10 | C | GAL-SIGNÁLKA NÁHRADNÁ E10 | nie je vo VK | MTO | App | 4.916 | 4.916 |  | 4.916
3245067758939 | 775893 | 10 | C | GAL-SIGNÁLKA S KAZETOU 230V | nie je vo VK | MTO | App | 4.916 | 4.916 |  | 4.916
3245067758946 | 775894 | 10 | C | GAL-SIGNÁLKA S KAZETOU 0.5MA ZEL. | nie je vo VK | MTO | App | 5.1 | 5.1 |  | 5.1
3245067758953 | 775895 | 10 | C | GAL-SIGNÁLKA S KAZETOU 1 MA ORANŽ. | nie je vo VK | MTO | App | 5.1 | 5.1 |  | 5.1
3245067758960 | 775896 | 10 | C | GAL-SIGNÁLKA S KAZETOU 15MA ORANŽ. | nie je vo VK | MTO | App | 6.018 | 6.018 |  | 6.018
3245067758977 | 775897 | 10 | C | GAL-SIGNÁLKA NÁHRADNÁ ZELENÁ 0.5MA | 49 | MTO | App | 3.558 | 3.558 |  | 3.558
3245067758984 | 775898 | 10 | C | GAL-SIGNÁLKA NÁHRADNÁ ORANŽOVÁ 1MA | 49 | MTO | App | 3.558 | 3.558 |  | 3.558
3245067758991 | 775899 | 10 | C | GAL-SIGNÁLKA NÁHRADNÁ 15 MA 8-12 V | 49 | MTO | App | 4.219 | 4.219 |  | 4.219
3245067759004 | 775900 | 20 | C | GAL-KRYT OCHRANNÝ | nie je vo VK | MTO | App | 0.368 | 0.368 |  | 0.368
3245067759011 | 775901 | 1 | C | GAL-STMIEVAČ 0-10V | nie je vo VK | MTS | App | 54.266 | 54.266 |  | 54.266
3245067759035 | 775903 | 1 | C | GAL-STMIEVČ 0-420 VA | nie je vo VK | MTS | App | 89.746 | 89.746 |  | 89.746
3245067759103 | 775910 | 1 | C | GAL-STMIEVAČ 100-1000W | nie je vo VK | MTO | App | 168.265 | 168.265 |  | 168.265
3245067759219 | 775921 | 10 | C | GAL-ZÁSUVKA 2P+T SCHUKO | nie je vo VK | MTO | App | 4.183 | 4.183 |  | 4.183
3245067759271 | 775927 | 10 | C | GAL-ZÁSUVKA 2P+T IP2 | nie je vo VK | MTS | App | 4.073 | 4.073 |  | 4.073
3245067759288 | 775928 | 10 | C | GAL-ZÁSUVKA 2P+T IP2 S DETS.OCHR. | nie je vo VK | MTS | App | 4.769 | 4.769 |  | 4.769
3245067759295 | 775929 | 10 | C | GAL-ZÁSUVKA 2P+T IP 44 | nie je vo VK | MTS | App | 8.292 | 8.292 |  | 8.292
3245067759387 | 775938 | 10 | C | GAL-ZÁSUVKA TELEFÓNNA RJ 11 | nie je vo VK | MTO | App | 8.182 | 8.182 |  | 8.182
3245067759394 | 775939 | 10 | C | GAL-ZÁSUVKA TELEFÓNNA 2XRJ 11 | nie je vo VK | MTO | App | 14.678 | 14.678 |  | 14.678
3245067759417 | 775941 | 1 | C | GAL-SVIET-NÚDZOVÉ SNÍMATEĽNÉ | nie je vo VK | MTO | App | 73.786 | 73.786 |  | 73.786
3245067759424 | 775942 | 1 | C | GAL-VÝMENNÝ BLOK NÚDZ. SVIETIDLA | nie je vo VK | MTO | App | 54.083 | 54.083 |  | 54.083
3245067759431 | 775943 | 1 | C | GAL-SVIET-5 W S PRIEHĽ.KRYTOM | nie je vo VK | MTO | App | 18.603 | 18.603 |  | 18.603
3245067759462 | 775946 | 10 | C | GAL-KRYT SVIETIDLA ORIENT.ZELENÝ | nie je vo VK | MTO | App | 5.137 | 5.137 |  | 5.137
3245067759479 | 775947 | 10 | C | GAL-KRYT SVIETIDLA ORIENT.ORANŽOVÝ | nie je vo VK | MTO | App | 5.137 | 5.137 |  | 5.137
3245067759486 | 775948 | 10 | C | GAL-KRYT SVIETIDLA ORIENT.ČERVENÝ | nie je vo VK | MTO | App | 5.137 | 5.137 |  | 5.137
3245067759547 | 775954 | 10 | C | GAL-HOTELOVÝ KARTOVÝ SYSTÉM | nie je vo VK | MTO | App | 25.72 | 25.72 |  | 25.72
3245067759554 | 775955 | 1 | C | GAL-HOTELOVÝ SPÍNAČ ELEKTR. | nie je vo VK | MTO | App | 71.848 | 71.848 |  | 71.848
3245067759578 | 775957 | 1 | C | GAL-1-PÓLOVÝ 3-POLOHOVÝ PREPÍNAČ | nie je vo VK | MTO | App | 56.577 | 56.577 |  | 56.577
3865067759622 | 775962 | 1 | C | GAL-SPÍNAČ ČASOVANÝ 15' | nie je vo VK | MTO | App | 59.696 | 59.696 |  | 59.696
3245067759646 | 775964 | 1 | C | GAL-SPÍNAČ ČASOVANÝ 120' | nie je vo VK | MTO | App | 67.658 | 67.658 |  | 67.658
3245067759752 | 775975 | 1 | C | GAL-ZÁSUVKA TELEFÓNNA RJ45 ISDN | nie je vo VK | MTO | App | 14.236 | 14.236 |  | 14.236
3245067759851 | 775985 | 10 | C | GAL-VÝVOD KÁBLOV S 5 SVORKAMI | nie je vo VK | MTO | App | 8.55 | 8.55 |  | 8.55
3245067759868 | 775986 | 10 | C | GAL-VÝVOD KÁBLOV BEZ SVORIEK | nie je vo VK | MTO | App | 7.264 | 7.264 |  | 7.264
3245067759936 | 775993 | 10 | C | GAL-MOS-AB SVORKA PRE VODIČ | 190 | MTO | App | 29.556 | 29.556 |  | 29.556
3245067761311 | 776131 | 10 | C | GAL-KRABICA PRE POVRCHOVÚ MONTÁŽ | 49 | MTS | App | 3.485 | 3.485 |  | 3.485
3245067761328 | 776132 | 5 | C | GAL-KRABICA NA POVRCH 2P BÉŽ. | 49 | MTS | App | 6.605 | 6.605 |  | 6.605
3245067761335 | 776133 | 1 | C | GAL-KRABIČKA NA POVRCH.MONTÁŽ 3P | 49 | MTO | App | 13.943 | 13.943 |  | 13.943
3245067761359 | 776135 | 10 | C | GAL-VAL-PRÍSLUŠENSTVO SPÁJANIE.BÉŽ. | 49 | MTO | App | 3.778 | 3.778 |  | 3.778
3245067761816 | 776181 | 10 | C | GAL-KRABICA PRE POVRCHOVÚ MONTÁŽ BIELA VALENA | 49 | MTS | App | 3.485 | 3.485 |  | 3.485
3245067761823 | 776182 | 5 | C | GAL-KRAB.NA OMIETKU 2P 90X161X36 | 49 | MTS | App | 6.605 | 6.605 |  | 6.605
3245067761830 | 776183 | 1 | C | GAL-VAL-KRABICA NA POVRCH 3P BIELA | 49 | MTS | App | 13.943 | 13.943 |  | 13.943
3245067761847 | 776184 | 10 | C | GAL-PRÍSLUŠENSTVO PRE POVRCHOVÚ MONTÁŽ | 49 | MTO | App | 2.862 | 2.862 |  | 2.862
3245067761854 | 776185 | 10 | C | GAL-PRÍSLUŠ. PRE ZVISLÉ SPÁJANIE 776131/81 | 49 | MTO | App | 3.778 | 3.778 |  | 3.778
3245067770108 | 777010 | 10 | C | GAL-KRYT SPÍNAČA JEDNODUCHÝ | nie je vo VK | MTS | App | 2.091 | 2.091 |  | 2.091
3245067770115 | 777011 | 10 | C | GAL-KRYT SPÍNAČA PRESVETLENÝ | nie je vo VK | MTO | App | 4.476 | 4.476 |  | 4.476
3245067770122 | 777012 | 10 | C | GAL-KRYT SPÍNAČA DVOJITÝ | nie je vo VK | MTS | App | 3.485 | 3.485 |  | 3.485
3245067770139 | 777013 | 10 | C | GAL-KRYT SPÍNAČA DVOJ.PRESVETLENÝ | nie je vo VK | MTO | App | 5.871 | 5.871 |  | 5.871
3245067770146 | 777014 | 1 | C | GAL-KRYT VLÁDAČA ŽALÚZIÍ 2P | nie je vo VK | MTS | App | 5.1 | 5.1 |  | 5.1
3245067770153 | 777015 | 10 | C | GAL-KRYT DVOJPÓLOVÉHO SPÍNAČA | nie je vo VK | MTO | App | 4.33 | 4.33 |  | 4.33
3245067770177 | 777017 | 10 | C | GAL-KRYT PRE TLAČIDLO BIELY | nie je vo VK | MTO | App | 6.348 | 6.348 |  | 6.348
3245067770191 | 777019 | 10 | C | GAL-KRYT UNIVERZÁLNY 46,5 | nie je vo VK | MTO | App | 2.239 | 2.239 |  | 2.239
3245067770238 | 777023 | 10 | C | GAL-KRYT PRE ZÁSUVKU 2P+E NEZÁM. | nie je vo VK | MTO | App | 2.385 | 2.385 |  | 2.385
3245067770276 | 777027 | 10 | C | GAL-KRYT PRE ZÁSUVKU 2P+E | nie je vo VK | MTS | App | 2.385 | 2.385 |  | 2.385
3245067770283 | 777028 | 10 | C | GAL-KRYT PRE ZÁSUVKU 2P+E S D.O. | nie je vo VK | MTS | App | 5.174 | 5.174 |  | 5.174
3245067770412 | 777041 | 1 | C | GAL-KRYT PRE SVIETIDLO NÚDZOVÉ | nie je vo VK | MTO | App | 5.577 | 5.577 |  | 5.577
3245067770436 | 777043 | 1 | C | GAL-KRYT PRE TECHNICKÉ ALARMY | nie je vo VK | MTO | App | 10.641 | 10.641 |  | 10.641
3245067770443 | 777044 | 10 | C | GAL-KRYT SPÍNAČA PIKT.BIELY | nie je vo VK | MTO | App | 3.266 | 3.266 |  | 3.266
3245067770467 | 777046 | 10 | C | GAL-KRYT SPÍNAČA PIKT.BIELY | nie je vo VK | MTO | App | 3.266 | 3.266 |  | 3.266
3245067770481 | 777048 | 10 | C | GAL-KRYT SPÍNAČA PIKT.BIELY | nie je vo VK | MTO | App | 3.266 | 3.266 |  | 3.266
3245067770535 | 777053 | 1 | C | GAL-KRYT TERMOSTATU BIELY | nie je vo VK | MTO | App | 16.401 | 16.401 |  | 16.401
3245067770542 | 777054 | 10 | C | GAL-KRYT HOTELOVÉHO KART.SPÍNAČA | nie je vo VK | MTO | App | 6.714 | 6.714 |  | 6.714
3245067770573 | 777057 | 1 | C | GAL-KRYT PR. 46,5+ KRYT OTOČ.OVL. | nie je vo VK | MTO | App | 6.677 | 6.677 |  | 6.677
3245067770597 | 777059 | 1 | C | GAL-KRYT VÝK. STMIEVAČA 1000W | nie je vo VK | MTO | App | 14.53 | 14.53 |  | 14.53
3245067770603 | 777060 | 1 | C | GAL-KRYT STMIEVAČA BIELY | nie je vo VK | MTO | App | 4.11 | 4.11 |  | 4.11
3245067770610 | 777061 | 1 | C | GAL-KRYT OVLÁDAČA ŽALÚZIÍ | nie je vo VK | MTO | App | 10.824 | 10.824 |  | 10.824
3245067770757 | 777075 | 10 | C | GAL-KRYT DÁT.ZÁS.S DRŽIAKOM ŠTÍTK. | nie je vo VK | MTS | App | 6.861 | 6.861 |  | 6.861
3245067770788 | 777078 | 10 | C | GAL-ZÁSLEPKA BIELA | nie je vo VK | MTO | App | 7.412 | 7.412 |  | 7.412
3245067770825 | 777082 | 1 | C | GAL-KRYT IN1ROLETY SK.BIELY | nie je vo VK | MTO | App | 10.824 | 10.824 |  | 10.824
3245067770856 | 777085 | 10 | C | GAL-KRYT VÝVODU KÁBLOV BIELY | nie je vo VK | MTO | App | 4.293 | 4.293 |  | 4.293
3245067770955 | 777095 | 10 | C | GAL-KRYT ZÁSUVKY RJ 12 | nie je vo VK | MTO | App | 2.091 | 2.091 |  | 2.091
3245067810293 | 781029 | 1 | C | GAL-KRYT IN1 SCEN.JEDN.RADIO BIELY | nie je vo VK | MTO | App | 17.065 | 17.065 |  | 17.065
3245067810507 | 781050 | 1 | C | GAL-SPÍNAČ ČASOVÝ BIELY | nie je vo VK | MTO | App | 127.116 | 127.116 |  | 127.116
3245067810828 | 781082 | 1 | C | GAL-KRYT IN1ROLETY SK.BIELY | nie je vo VK | MTO | App | 10.51 | 10.51 |  | 10.51
3245067810835 | 781083 | 1 | C | KRYT IN1TERMOSTATU BIELY | nie je vo VK | MTO | App | 4.417 | 4.417 |  | 4.417
3245067810859 | 781085 | 1 | C | GAL-KRYT IN1RADIO SPÍNAČ BIELY | nie je vo VK | MTO | App | 6.591 | 6.591 |  | 6.591
3245067812297 | 781229 | 1 | C | GAL-KRYT SCENÁR.J.RADIO BRONZ | nie je vo VK | MTO | App | 23.869 | 23.869 |  | 23.869
3245067812501 | 781250 | 1 | C | GAL-SPÍNAČ ČASOVÝ BRONZ | nie je vo VK | MTO | App | 149.223 | 149.223 |  | 149.223
3245067812822 | 781282 | 1 | C | GAL-KRYT IN1ROLETY SK.BRONZ | nie je vo VK | MTO | App | 16.638 | 16.638 |  | 16.638
3245067812839 | 781283 | 1 | C | GAL-KRYT IN1TERMOSTATU BRONZ | nie je vo VK | MTO | App | 17.494 | 17.494 |  | 17.494
3245067812853 | 781285 | 1 | C | GAL-KRYT IN1RADIO SPÍNAČ BRONZ | nie je vo VK | MTO | App | 11.187 | 11.187 |  | 11.187
3245067813294 | 781329 | 1 | C | GAL-KRYT SCENÁR.J.RADIO HLINÍK | nie je vo VK | MTO | App | 23.869 | 23.869 |  | 23.869
3245067813508 | 781350 | 1 | C | GAL-SPÍNAČ ČASOVÝ HLINÍK | nie je vo VK | MTO | App | 149.223 | 149.223 |  | 149.223
3245067813829 | 781382 | 1 | C | GAL-KRYT IN1ROLETY SK.HLINÍK | nie je vo VK | MTO | App | 16.638 | 16.638 |  | 16.638
3245067813836 | 781383 | 1 | C | GAL-KRYT IN1TERMOSTATU HLINÍK | nie je vo VK | MTO | App | 8.551 | 8.551 |  | 8.551
3245067813850 | 781385 | 1 | C | GAL-KRYT IN1RADIO SPÍNAČ HL. | nie je vo VK | MTO | App | 11.187 | 11.187 |  | 11.187
3245067814291 | 781429 | 1 | C | GAL-KRYT SCENÁR.J.RADIO TITÁN | nie je vo VK | MTO | App | 23.869 | 23.869 |  | 23.869
3245067814505 | 781450 | 1 | C | GAL-SPÍNAČ ČASOVÝ TITÁN | nie je vo VK | MTO | App | 149.223 | 149.223 |  | 149.223
3245067814826 | 781482 | 1 | C | GAL-KRYT IN1ROLETY SK.TITÁN | nie je vo VK | MTO | App | 16.638 | 16.638 |  | 16.638
3245067814833 | 781483 | 1 | C | GAL-KRYT IN1TERMOSTATU TITÁN | nie je vo VK | MTO | App | 17.494 | 17.494 |  | 17.494
3245067814857 | 781485 | 1 | C | GAL-KRYT IN1RADIO SPÍNAČ TITÁN | nie je vo VK | MTO | App | 11.187 | 11.187 |  | 11.187
3245067815298 | 781529 | 1 | C | GAL-KRYT SCENÁR.J.RADIO PERLEŤ | nie je vo VK | MTO | App | 23.869 | 23.869 |  | 23.869
3245067815502 | 781550 | 1 | C | GAL-SPÍNAČ ČASOVÝ PERLEŤ | nie je vo VK | MTO | App | 149.223 | 149.223 |  | 149.223
3245067815823 | 781582 | 1 | C | GAL-KRYT IN1ROLETY SK.PERLEŤ | nie je vo VK | MTO | App | 16.638 | 16.638 |  | 16.638
3245067815830 | 781583 | 1 | C | GAL-KRYT IN1TERMOSTATU PERLEŤ | nie je vo VK | MTO | App | 17.494 | 17.494 |  | 17.494
3245067815854 | 781585 | 1 | C | GAL-KRYT IN1RADIO SPÍNAČ PER. | nie je vo VK | MTO | App | 11.187 | 11.187 |  | 11.187
3245067823606 | 782360 | 10 | C | FOR-SPÍNAČ.Č.1 BIELY | 111 | MTS | App | 3.306 | 3.306 |  | 3.306
3245067823613 | 782361 | 10 | C | FOR-2STR.PREPÍNAČ BIELY | 111 | MTO | App | 7.994 | 7.994 |  | 7.994
3245067823620 | 782362 | 10 | C | FOR-SÉRIOVÝ SPÍNAČ.Č.5 BIELY | 111 | MTS | App | 4.833 | 4.833 |  | 4.833
3245067823637 | 782363 | 10 | C | FOR-STR.SPÍNAČ.Č.6 BIELY | 111 | MTS | App | 3.49 | 3.49 |  | 3.49
3245067823644 | 782364 | 10 | C | FOR-TLAČIDLO ZVONČEK BIELE | 111 | MTO | App | 4.833 | 4.833 |  | 4.833
3245067823651 | 782365 | 1 | C | FOR-KRÍŽ.PREPÍNAČ.Č.7 BIELY | 111 | MTO | App | 4.906 | 4.906 |  | 4.906
3245067823668 | 782366 | 5 | C | FOR-SPÍNAČ DVOJPÓLOVÝ BIELY | 111 | MTO | App | 6.178 | 6.178 |  | 6.178
3245067823712 | 782371 | 5 | C | FOR-SPÍNAČ Č.1+ZÁS. SCHUKO BIELA | 111 | MTO | App | 6.565 | 6.565 |  | 6.565
3245067823729 | 782372 | 5 | C | FOR-SPÍNAČ DVOJPÓLOVÝ+ZÁS. SCHUKO BIELA | 111 | MTO | App | 9.586 | 9.586 |  | 9.586
3245067823736 | 782373 | 10 | C | FOR-ZÁSUVKA SCHUKO 2P+T BIELA | 111 | MTO | App | 3.96 | 3.96 |  | 3.96
3245067823743 | 782374 | 5 | C | FOR-ZÁSUVKA 2X2P+T SCHUKO BIELA | 111 | MTO | App | 7.294 | 7.294 |  | 7.294
3245067823750 | 782375 | 10 | C | FOR-ZÁSUVKA 2P+T BIELA | 111 | MTS | App | 3.379 | 3.379 |  | 3.379
3245067823767 | 782376 | 5 | C | FOR-PREPÍNAČ Č.6+ZÁS.BIELA | 111 | MTO | App | 6.287 | 6.287 |  | 6.287
3245067823774 | 782377 | 5 | C | FOR-ZÁSUVKA 2X2P+T BIELA | 111 | MTS | App | 6.359 | 6.359 |  | 6.359
3245067823798 | 782379 | 5 | C | FOR-NÁHRADNÁ MEMBRÁNA BIELA | 111 | MTO | App | 0.938 | 0.938 |  | 0.938
3245067823804 | 782380 | 10 | C | FOR-SPÍNAČ.Č.1 SIVÝ | 111 | MTS | App | 3.306 | 3.306 |  | 3.306
3245067823811 | 782381 | 10 | C | FOR-2STR.PREPÍNAČ SIVÝ | 111 | MTO | App | 7.994 | 7.994 |  | 7.994
3245067823828 | 782382 | 10 | C | FOR-SÉRIOVÝ SPÍNAČ.Č.5 SIVÝ | 111 | MTS | App | 4.833 | 4.833 |  | 4.833
3245067823835 | 782383 | 10 | C | FOR-STR.SPÍNAČ.Č.6 SIVÝ | 111 | MTS | App | 3.49 | 3.49 |  | 3.49
3245067823842 | 782384 | 10 | C | FOR-TLAČIDLO ZVONČEK SIVÉ | 111 | MTO | App | 4.833 | 4.833 |  | 4.833
3245067823859 | 782385 | 1 | C | FOR-KRÍŽ.PREPÍNAČ.Č.7 SIVÝ | 111 | MTO | App | 4.906 | 4.906 |  | 4.906
3245067823866 | 782386 | 5 | C | FOR-SPÍNAČ DVOJPÓLOVÝ SIVÝ | 111 | MTO | App | 6.178 | 6.178 |  | 6.178
3245067823910 | 782391 | 5 | C | FOR-SPÍNAČ Č.1+ZÁS. SCHUKO SIVÁ | 111 | MTO | App | 6.565 | 6.565 |  | 6.565
3245067823927 | 782392 | 5 | C | FOR-SPÍNAČ DVOJPÓLOVÝ+ZÁS. SCHUKO SIVÁ | 111 | MTO | App | 9.586 | 9.586 |  | 9.586
3245067823934 | 782393 | 10 | C | FOR-ZÁSUVKA SCHUKO 2P+T SIVÁ | 111 | MTO | App | 3.96 | 3.96 |  | 3.96
3245067823941 | 782394 | 5 | C | FOR-ZÁSUVKA 2X2P+T SCHUKO SIVÁ | 111 | MTO | App | 7.294 | 7.294 |  | 7.294
3245067823958 | 782395 | 10 | C | FOR-ZÁSUVKA 2P+T SIVÁ | 111 | MTS | App | 3.379 | 3.379 |  | 3.379
3245067823965 | 782396 | 5 | C | FOR-PREPÍNAČ Č.6+ZÁS.SIVÁ | 111 | MTO | App | 6.287 | 6.287 |  | 6.287
3245067823972 | 782397 | 5 | C | FOR-ZÁSUVKA 2X2P+T SIVÁ | 111 | MTS | App | 6.359 | 6.359 |  | 6.359
3245067823989 | 782398 | 5 | C | FOR-SIGNÁLKA | 111 | MTO | App | 2.605 | 2.605 |  | 2.605
3245067823996 | 782399 | 5 | C | FOR-NÁHRADNÁ MEMBRÁNA SIVÁ | 111 | MTO | App | 0.938 | 0.938 |  | 0.938
| 8434060 | 1 | C | ZVYŠOVACÍ RÁM PRE QUICKBOX | 267 | MTO | Vag | 17.759 | 17.759 |  | 17.759
| 8435000 | 1 | C | UNIVER. SPOJKA PODL. KANÁLOV | 266 | MTO | Vag | 2.987 | 2.987 |  | 2.987
| 8435102 | 1 | C | VERTIKÁLNY KANÁL 190MM 1M | 267 | MTO | Vag | 28.414 | 28.414 |  | 28.414
| 8435104 | 1 | C | VERTIKÁLNY KANÁL 250MM 1M | 267 | MTO | Vag | 34.123 | 34.123 |  | 34.123
| 8435106 | 1 | C | VERTIKÁLNY KANÁL 350MM 1M | 267 | MTO | Vag | 44.048 | 44.048 |  | 44.048
| 8435112 | 1 | C | KRYT VERTIK. KANÁLU 190MM GZ | 267 | MTO | Vag | 36.945 | 36.945 |  | 36.945
| 8435114 | 1 | C | KRYT VERTIK. KANÁLU 250MM GZ | 267 | MTO | Vag | 48.297 | 48.297 |  | 48.297
| 8435116 | 1 | C | KRYT VERTIK. KANÁLU 350MM GZ | 267 | MTO | Vag | 58.255 | 58.255 |  | 58.255
| 8435122 | 1 | C | KRYT VERT. KANÁ. 190MM RAL1013 | 267 | MTO | Vag | 46.87 | 46.87 |  | 46.87
| 8435124 | 1 | C | KRYT VERT. KANÁ. 250MM RAL1013 | 267 | MTO | Vag | 61.11 | 61.11 |  | 61.11
| 8435126 | 1 | C | KRYT VERT. KANÁ. 350MM RAL1013 | 267 | MTO | Vag | 78.138 | 78.138 |  | 78.138
| 8435132 | 1 | C | KRYT VERT. KANÁ. 190MM RAL9010 | 267 | MTO | Vag | 46.87 | 46.87 |  | 46.87
| 8435134 | 1 | C | KRYT VERT. KANÁ. 250MM RAL9010 | 267 | MTO | Vag | 61.11 | 61.11 |  | 61.11
| 8435136 | 1 | C | KRYT VERT. KANÁ. 350MM RAL9010 | 267 | MTO | Vag | 78.138 | 78.138 |  | 78.138
| 8435232 | 3 | D | PODL. KANÁL 190X28 3M 2 ODD. | 266 | MTO | Vag | 25.593 | 25.593 |  | 25.593
| 8435234 | 3 | D | PODL. KANÁL 250X28 3M 2 ODD. | 266 | MTO | Vag | 28.281 | 28.281 |  | 28.281
| 8435242 | 3 | D | PODL. KANÁL 190X38 3M 2 ODD. | 266 | MTO | Vag | 26.854 | 26.854 |  | 26.854
| 8435244 | 3 | D | PODL. KANÁL 250X38 3M 2 ODD. | 266 | MTO | Vag | 31.999 | 31.999 |  | 31.999
| 8435252 | 3 | D | PODL. KANÁL 190X48 3M 2 ODD. | 267 | MTO | Vag | 27.252 | 27.252 |  | 27.252
| 8435254 | 3 | D | PODL. KANÁL 250X48 3M 2 ODD. | 267 | MTO | Vag | 31.866 | 31.866 |  | 31.866
| 8435332 | 3 | D | PODL. KANÁL 190X28 3M 3 ODD. | 266 | MTO | Vag | 27.551 | 27.551 |  | 27.551
| 8435334 | 3 | D | PODL. KANÁL 250X28 3M 3 ODD. | 266 | MTO | Vag | 29.974 | 29.974 |  | 29.974
| 8435336 | 2 | A | PODL. KANÁL 350X28 2M 3 ODD. | 266 | MTO | Vag | 41.227 | 41.227 |  | 41.227
| 8435342 | 3 | D | PODL. KANÁL 190X38 3M 3 ODD. | 266 | MTO | Vag | 28.414 | 28.414 |  | 28.414
| 8435344 | 3 | D | PODL. KANÁL 250X38 3M 3 ODD. | 266 | MTO | Vag | 32.962 | 32.962 |  | 32.962
| 8435346 | 2 | A | PODL. KANÁL 350X38 2M 3 ODD. | 266 | MTO | Vag | 43.152 | 43.152 |  | 43.152
| 8435352 | 3 | D | PODL. KANÁL 190X48 3M 3 ODD. | 267 | MTO | Vag | 29.277 | 29.277 |  | 29.277
| 8435354 | 3 | D | PODL. KANÁL 250X48 3M 3 ODD. | 267 | MTO | Vag | 36.513 | 36.513 |  | 36.513
| 8435356 | 2 | D | PODL. KANÁL 350X48 2M 3 ODD. | 267 | MTO | Vag | 44.613 | 44.613 |  | 44.613
| 8441110 | 1 | C | VG ZÁSLEPKA POD.KANÁLOV 190X28 | 266 | MTO | Vag | 11.38 | 11.38 |  | 11.38
| 8441114 | 1 | C | VG ZÁSLEPKA POD.KANÁLOV 250X28 | 266 | MTO | Vag | 14.176 | 14.176 |  | 14.176
| 8441116 | 1 | C | VG ZÁSLEPKA POD.KANÁLOV 350X28 | 266 | MTO | Vag | 16.066 | 16.066 |  | 16.066
| 8441350 | 1 | C | VG VERTIKÁLNY UHOL 190X28 | 266 | MTO | Vag | 75.289 | 75.289 |  | 75.289
| 8441354 | 1 | C | VG VERTIKÁLNY UHOL 250X28 | 266 | MTO | Vag | 83.913 | 83.913 |  | 83.913
| 8441356 | 1 | C | VG VERTIKÁLNY UHOL 350X28 | 266 | MTO | Vag | 88.126 | 88.126 |  | 88.126
| 8442110 | 1 | C | VG ZÁSLEPKA POD.KANÁLOV 190X38 | 266 | MTO | Vag | 14.373 | 14.373 |  | 14.373
| 8442114 | 1 | C | VG ZÁSLEPKA POD.KANÁLOV 250X38 | 266 | MTO | Vag | 15.318 | 15.318 |  | 15.318
| 8442116 | 1 | C | VG ZÁSLEPKA POD.KANÁLOV 350X38 | 266 | MTO | Vag | 19.571 | 19.571 |  | 19.571
| 8442350 | 1 | C | VG VERTIKÁLNY UHOL 190X38 | 266 | MTO | Vag | 84.897 | 84.897 |  | 84.897
| 8442354 | 1 | C | VG VERTIKÁLNY UHOL 250X38 | 266 | MTO | Vag | 87.851 | 87.851 |  | 87.851
| 8442356 | 1 | C | VG VERTIKÁLNY UHOL 350X38 | 266 | MTO | Vag | 94.112 | 94.112 |  | 94.112
| 8443110 | 1 | C | VG ZÁSLEPKA POD.KANÁLOV 190X48 | 267 | MTO | Vag | 14.373 | 14.373 |  | 14.373
| 8443114 | 1 | C | VG ZÁSLEPKA POD.KANÁLOV 250X48 | 267 | MTO | Vag | 15.318 | 15.318 |  | 15.318
| 8443116 | 1 | C | VG ZÁSLEPKA POD.KANÁLOV 350X48 | 267 | MTO | Vag | 19.571 | 19.571 |  | 19.571
| 8443350 | 1 | C | VG VERTIKÁLNY UHOL 190X48 | 267 | MTO | Vag | 87.142 | 87.142 |  | 87.142
| 8443354 | 1 | C | VG VERTIKÁLNY UHOL 250X48 | 267 | MTO | Vag | 90.174 | 90.174 |  | 90.174
| 8443356 | 1 | C | VG VERTIKÁLNY UHOL 350X48 | 267 | MTO | Vag | 96.474 | 96.474 |  | 96.474
0 | 332911DAL | 1 | C | BT-MODUL DALLAS | 152 | MTO | Bti | 348.81 | 348.81 |  | 348.81
8012199675985 | 3501/0 | 1 | C | BT-KONFIGURÁTOR 0 | 157 | MTO | Bti | 3.919 | 3.919 |  | 3.919
8012199675992 | 3501/1 | 1 | C | BT-KONFIGURÁTOR 1 | 157 | MTS | Bti | 3.919 | 3.919 |  | 3.919
8012199676005 | 3501/2 | 1 | C | BT-KONFIGURÁTOR 2 | 157 | MTS | Bti | 3.919 | 3.919 |  | 3.919
8012199676012 | 3501/3 | 1 | C | BT-KONFIGURÁTOR 3 | 157 | MTS | Bti | 3.919 | 3.919 |  | 3.919
8012199676029 | 3501/4 | 1 | C | BT-KONFIGURÁTOR 4 | 157 | MTS | Bti | 3.919 | 3.919 |  | 3.919
8012199676036 | 3501/5 | 1 | C | BT-KONFIGURÁTOR 5 | 157 | MTS | Bti | 3.919 | 3.919 |  | 3.919
8012199676043 | 3501/6 | 1 | C | BT-KONFIGURÁTOR 6 | 157 | MTS | Bti | 3.919 | 3.919 |  | 3.919
8012199676050 | 3501/7 | 1 | C | BT-KONFIGURÁTOR 7 | 157 | MTS | Bti | 3.919 | 3.919 |  | 3.919
8012199676197 | 3501/8 | 1 | C | BT-KONFIGURÁTOR 8 | 157 | MTS | Bti | 3.919 | 3.919 |  | 3.919
8012199676067 | 3501/9 | 1 | C | BT-KONFIGURÁTOR 9 | 157 | MTS | Bti | 3.919 | 3.919 |  | 3.919
8012199676104 | 3501/AMB | 1 | C | BT-KONFIGURÁTOR AMB | nie je vo VK | MTO | Bti | 3.919 | 3.919 |  | 3.919
8012199676111 | 3501/AUX | 1 | C | BT-KONFIGURÁTOR AUX | nie je vo VK | MTO | Bti | 3.919 | 3.919 |  | 3.919
8012199676173 | 3501/CEN | 1 | C | BT-KONFIGURÁTOR CEN | nie je vo VK | MTO | Bti | 3.919 | 3.919 |  | 3.919
8012199676081 | 3501/GEN | 1 | C | BT-KONFIGURÁTOR GEN | nie je vo VK | MTO | Bti | 3.919 | 3.919 |  | 3.919
8012199676098 | 3501/GR | 1 | C | BT-KONFIGURÁTOR GR | nie je vo VK | MTO | Bti | 3.919 | 3.919 |  | 3.919
8012199676135 | 3501/OFF | 1 | C | BT-KONFIGURÁTOR OFF | nie je vo VK | MTO | Bti | 3.919 | 3.919 |  | 3.919
8012199676142 | 3501/OI | 1 | C | BT-KONFIGURÁTOR OI | nie je vo VK | MTS | Bti | 3.919 | 3.919 |  | 3.919
8012199676128 | 3501/ON | 1 | C | BT-KONFIGURÁTOR ON | nie je vo VK | MTO | Bti | 3.919 | 3.919 |  | 3.919
8012199676159 | 3501/PUL | 1 | C | BT-KONFIGURÁTOR PUL | nie je vo VK | MTO | Bti | 3.919 | 3.919 |  | 3.919
8012199676166 | 3501/SLA | 1 | C | BT-KONFIGURÁTOR SLA | nie je vo VK | MTO | Bti | 3.919 | 3.919 |  | 3.919
8012199676180 | 3501/T | 1 | C | BT-KONFIGURÁTOR T | nie je vo VK | MTO | Bti | 3.919 | 3.919 |  | 3.919
8012199676203 | 3501/TM | 1 | C | BT-KONFIGURÁTOR TM | nie je vo VK | MTO | Bti | 3.919 | 3.919 |  | 3.919
8012199765747 | 3501K | 1 | C | BT-SADA KONFIGURÁTOROV 0-9 | 157 | MTS | Bti | 66.977 | 66.977 |  | 66.977
8012199452043 | 3501K/1 | 1 | C | BT-SADA KONFIGURÁT. AUX,ON... | nie je vo VK | MTS | Bti | 66.977 | 66.977 |  | 66.977
8012199002743 | 3505/12 | 1 | C | BT-BATÉRIA 12V PRE EXT. SIRÉNU | nie je vo VK | MTO | Bti | 91.227 | 91.227 |  | 91.227
8012199081656 | 3507/6 | 1 | C | BT-BATÉRIA ZÁLOŽNÁ 6V | nie je vo VK | MTO | Bti | 23.513 | 23.513 |  | 23.513
8005543440223 | 3528N | 1 | C | AX-ZB DIAĽKOVÉ OVL. RADIO | nie je vo VK | MTO | Bti | 125.04 | 125.04 |  | 125.04
8012199081694 | 4072L | 1 | C | BT-SIRÉNA EXT. PRE ALARM SCS | nie je vo VK | MTO | Bti | 213.579 | 213.579 |  | 213.579
8012199482828 | 503E | 15 | C | AX-INŠT.KRABICA MURIVO 3M | nie je vo VK | MTS | Bti | 0.321 | 0.321 |  | 0.321
8012199051345 | 504E | 5 | C | AX-INŠT.KRABICA MURIVO 4M | nie je vo VK | MTO | Bti | 0.677 | 0.677 |  | 0.677
8012199051468 | 506E | 5 | C | AX-INŠT.KRABICA MURIVO 3+3M | nie je vo VK | MTO | Bti | 2.814 | 2.814 |  | 2.814
8012199108506 | 506L | 1 | C | AX-INŠT.KRABICA MURIVO 6M | nie je vo VK | MTO | Bti | 1.96 | 1.96 |  | 1.96
0 | ALPTEC12.230 | 1 | C | REGULÁTOR 12 STUPŇOV 230V | nie je vo VK | MTO | Pro | 498.535 | 498.535 |  | 498.535
0 | ALPTEC12.400 | 1 | C | REGULÁTOR 12 STUPŇOV 400V | nie je vo VK | MTO | Pro | 498.535 | 498.535 |  | 498.535
0 | ALPTEC12H | 1 | C | REGULÁTOR 12 STUPŇOV H | nie je vo VK | MTO | Pro | 919.234 | 919.234 |  | 919.234
0 | ALPTEC3.230 | 1 | C | REGULÁTOR 3 STUPNE 230V | nie je vo VK | MTO | Pro | 216.271 | 216.271 |  | 216.271
0 | ALPTEC3.400 | 1 | C | REGULÁTOR 3 STUPNE 400V | nie je vo VK | MTO | Pro | 216.271 | 216.271 |  | 216.271
0 | ALPTEC5.230 | 1 | C | REGULÁTOR 5 STUPŇOV 230V | nie je vo VK | MTO | Pro | 272.717 | 272.717 |  | 272.717
0 | ALPTEC5.400 | 1 | C | REGULÁTOR 5 STUPŇOV 400V | nie je vo VK | MTO | Pro | 272.717 | 272.717 |  | 272.717
0 | ALPTEC7.230 | 1 | C | REGULÁTOR 7 STUPŇOV 230V | nie je vo VK | MTO | Pro | 313.048 | 313.048 |  | 313.048
0 | ALPTEC7.400 | 1 | C | REGULÁTOR 7 STUPŇOV 400V | nie je vo VK | MTO | Pro | 313.048 | 313.048 |  | 313.048
8012199968148 | BMDI1001 | 1 | C | BT-AKČNÝ ČLEN 1 VÝSTUP | nie je vo VK | MTO | Bti | 136.578 | 136.578 |  | 136.578
8012199968162 | BMSW1001 | 1 | C | BT-AKČNÝ ČLEN OSVETL. 1 VÝSTUP | nie je vo VK | MTO | Bti | 89.61 | 89.61 |  | 89.61
8012199968179 | BMSW1002 | 1 | C | BT-AKČ ČLEN OSVETL. 2 VÝSTUPY | nie je vo VK | MTO | Bti | 128.173 | 128.173 |  | 128.173
8012199968186 | BMSW1003 | 1 | C | BT-AKČ ČLEN OSVETL. 4 VÝSTUPY | nie je vo VK | MTS | Bti | 181.754 | 181.754 |  | 181.754
8012199112176 | BT11250L | 100 | C | BTL KONTROLKA 230V TRAN | nie je vo VK | MTO | Bti | 1.825 | 1.825 |  | 1.825
8012199414270 | BT24504 | 5 | C | BT-INDROBOX LUNA IP55 | nie je vo VK | MTO | Bti | 6.908 | 6.908 |  | 6.908
8012199849096 | BT3455 | 1 | C | BT-EXTERNÉ RF TEPLOTNÉ ČIDLO | nie je vo VK | MTO | Bti | 301.586 | 301.586 |  | 301.586
8012199849119 | BT3457 | 1 | C | BT-EXTERNÁ SONDA PRE TERMOSTAT | nie je vo VK | MTO | Bti | 18.526 | 18.526 |  | 18.526
8012199903132 | BT3465 | 1 | C | BT-MULTIM PREVOD. | nie je vo VK | MTO | Bti | 998.132 | 998.132 |  | 998.132
8012199653112 | BT3475 | 1 | C | AX-MINI AKTIVAČNÝ PRVOK 1 K. | nie je vo VK | MTO | Bti | 60.208 | 60.208 |  | 60.208
8012199653129 | BT3476 | 1 | C | AX-MINI AKTIVAČNÝ PRVOK 1 K. | nie je vo VK | MTO | Bti | 67.333 | 67.333 |  | 67.333
8012199653136 | BT3477 | 1 | C | AX-INTERFACE | nie je vo VK | MTO | Bti | 50.588 | 50.588 |  | 50.588
8012199849089 | BT3486 | 1 | C | BT-CENTRÁLA PRE ALARM | nie je vo VK | MTO | Bti | 697.619 | 697.619 |  | 697.619
8012199822877 | BT3495 | 1 | C | BT-ZV. ROZV. IZOL. PRVOK | nie je vo VK | MTO | Bti | 37.027 | 37.027 |  | 37.027
8012199956770 | BT3496 | 1 | C | BT-AUDIO VÝSTUP | nie je vo VK | MTO | Bti | 57.956 | 57.956 |  | 57.956
8012199690469 | BT3499 | 5 | C | AX-UKONČOVACIA SVORKA Z.R. | nie je vo VK | MTS | Bti | 4.097 | 4.097 |  | 4.097
8012199941547 | BT3506 | 1 | C | BT-BATÉRIA 7,2V | nie je vo VK | MTO | Bti | 28.871 | 28.871 |  | 28.871
8012199081687 | BT3515 | 10 | C | BT-SVORKA NÁHRADNÁ | nie je vo VK | MTO | Bti | 3.384 | 3.384 |  | 3.384
8012199975221 | BT3522 | 1 | C | BT-PREVODNÍK PRE POČ. IMPUL | nie je vo VK | MTO | Bti | 61.176 | 61.176 |  | 61.176
8005543402054 | BT3523 | 1 | C | BT-PRÍDAVNÉ TOROIDY | nie je vo VK | MTO | Bti | 25.222 | 25.222 |  | 25.222
8012199772547 | BT3526 | 1 | C | BT-PRENOSNÝ AKTIVAČNÝ PRVOK | nie je vo VK | MTO | Bti | 135.021 | 135.021 |  | 135.021
8012199772516 | BT3527 | 1 | C | BT-DIAĽKOVÝ OVLÁDAČ RADIO | nie je vo VK | MTO | Bti | 73.388 | 73.388 |  | 73.388
8012199837192 | BT3528 | 1 | C | BT-RF DÁLKOVÝ OVLÁDAČ 4TL | nie je vo VK | MTO | Bti | 153.32 | 153.32 |  | 153.32
8012199958958 | BT3529 | 1 | C | BT-IR OVLÁDAČ 16 KANÁLOV | nie je vo VK | MTO | Bti | 47.76 | 47.76 |  | 47.76
8012199549644 | BT3530 | 1 | C | BT-PRÍSTUPOVÁ KARTA | nie je vo VK | MTO | Bti | 19.951 | 19.951 |  | 19.951
8012199658452 | BT3550 | 1 | C | BT-JEDNOTKA KÚRENIA | nie je vo VK | MTO | Bti | 347.707 | 347.707 |  | 347.707
8012199775432 | BT3559 | 1 | C | BT-PREVODNÍK PRE PC K.USB | nie je vo VK | MTO | Bti | 63.058 | 63.058 |  | 63.058
8005543400036 | BT365411 | 1 | C | BT-SWING LIN2000 Č/B SADA 1BYT 2V | 158 | MTO | Bti | 375.406 | 375.406 |  | 375.406
8005543400043 | BT365421 | 1 | C | BT-SWING LIN2000 Č/B SADA 2BYTY 2V | 158 | MTO | Bti | 525.577 | 525.577 |  | 525.577
8012199895222 | BT502E | 30 | C | BTL INŚT. KRABICA LIGHT | nie je vo VK | MTO | Bti | 1.653 | 1.653 |  | 1.653
0 | BTAPSLAN | 1 | C | BT-AC PREVODNÍK RS485/ETHERNET | nie je vo VK | MTO | Bti | 134.816 | 134.816 |  | 134.816
0 | BTAREM56E-EM | 1 | C | BT-AC ČÍTACÍ MOD.DO INŠT.KRABICE | nie je vo VK | MTO | Bti | 249.358 | 249.358 |  | 249.358
0 | BTAREM58-EM | 1 | C | BT-AC ČÍTACÍ MOD.DO PAN. SFERA | nie je vo VK | MTO | Bti | 189.193 | 189.193 |  | 189.193
0 | BTAREM63-EM | 1 | C | BT-AC ČÍTACÍ MODUL IP54 | nie je vo VK | MTO | Bti | 266.512 | 266.512 |  | 266.512
0 | BT-ARRF12-TF | 1 | C | BT-AC ČÍTACÍ MODUL RÁDIOVÝ | nie je vo VK | MTO | Bti | 306.485 | 306.485 |  | 306.485
0 | BTCARD-EMRO200 | 1 | C | BT-AC KARTA 125KHZ | nie je vo VK | MTO | Bti | 1.902 | 1.902 |  | 1.902
0 | BTKEY-EMRO200 | 1 | C | BT-AC KĽÚČENKA 125KHZ | nie je vo VK | MTO | Bti | 2.114 | 2.114 |  | 2.114
0 | BTREP485 | 1 | C | BT-AC OPAKOVAČ LINKY RS485 | nie je vo VK | MTO | Bti | 101.409 | 101.409 |  | 101.409
0 | BT-TX-KEY | 1 | C | BT-AC RF KĽÚČ.433MHZ, 2 TLAČIDLÁ | nie je vo VK | MTO | Bti | 25.322 | 25.322 |  | 25.322
0 | C000011 | 3 | M | CF30/50 EZ káblový žľab | 328 | MTS | Cab | Cenník Cablofil | Cenník Cablofil |  | FALSE
0 | C000013 | 3 | M | CF30/50 GC káblový žľab | 328 | MTO | Cab | Cenník Cablofil | Cenník Cablofil |  | FALSE
0 | C000021 | 3 | M | CF30/100 EZ káblový žľab | 328 | MTS | Cab | Cenník Cablofil | Cenník Cablofil |  | FALSE
0 | C000023 | 3 | M | CF30/100 GC káblový žľab | 328 | MTO | Cab | Cenník Cablofil | Cenník Cablofil |  | FALSE
0 | C000031 | 3 | M | CF30/150 EZ káblový žľab | 328 | MTO | Cab | Cenník Cablofil | Cenník Cablofil |  | FALSE
0 | C000033 | 3 | M | CF30/150 GC káblový žľab | 328 | MTO | Cab | Cenník Cablofil | Cenník Cablofil |  | FALSE
0 | C000041 | 3 | M | CF30/200 EZ káblový žľab | 328 | MTO | Cab | Cenník Cablofil | Cenník Cablofil |  | FALSE
0 | C000043 | 3 | M | CF30/200 GC káblový žľab | 328 | MTO | Cab | Cenník Cablofil | Cenník Cablofil |  | FALSE
0 | C000051 | 3 | M | CF30/300 EZ káblový žľab | 328 | MTO | Cab | Cenník Cablofil | Cenník Cablofil |  | FALSE
0 | C000053 | 3 | M | CF30/300 GC káblový žľab | 328 | MTO | Cab | Cenník Cablofil | Cenník Cablofil |  | FALSE
0 | C000061 | 3 | M | CF54/50 EZ káblový žľab | 328 | MTS | Cab | Cenník Cablofil | Cenník Cablofil |  | FALSE
0 | C000063 | 3 | M | CF54/50 GC káblový žľab | 328 | MTO | Cab | Cenník Cablofil | Cenník Cablofil |  | FALSE
0 | C000071 | 3 | M | CF54/100 EZ káblový žľab | 328 | MTS | Cab | Cenník Cablofil | Cenník Cablofil |  | FALSE
0 | C000073 | 3 | M | CF54/100 GC káblový žľab | 328 | MTO | Cab | Cenník Cablofil | Cenník Cablofil |  | FALSE
0 | C000081 | 3 | M | CF54/150 EZ káblový žľab | 328 | MTS | Cab | Cenník Cablofil | Cenník Cablofil |  | FALSE
0 | C000083 | 3 | M | CF54/150 GC káblový žľab | 328 | MTO | Cab | Cenník Cablofil | Cenník Cablofil |  | FALSE
0 | C000091 | 3 | M | CF54/200 EZ káblový žľab | 328 | MTS | Cab | Cenník Cablofil | Cenník Cablofil |  | FALSE
0 | C000093 | 3 | M | CF54/200 GC káblový žľab | 328 | MTO | Cab | Cenník Cablofil | Cenník Cablofil |  | FALSE
0 | C000101 | 3 | M | CF54/300 EZ káblový žľab | 328 | MTS | Cab | Cenník Cablofil | Cenník Cablofil |  | FALSE
0 | C000103 | 3 | M | CF54/300 GC káblový žľab | 328 | MTO | Cab | Cenník Cablofil | Cenník Cablofil |  | FALSE
0 | C000201 | 3 | M | CF54/400 EZ káblový žľab | 328 | MTS | Cab | Cenník Cablofil | Cenník Cablofil |  | FALSE
0 | C000203 | 3 | M | CF54/400 GC káblový žľab | 328 | MTO | Cab | Cenník Cablofil | Cenník Cablofil |  | FALSE
0 | C000301 | 3 | M | CF54/500 EZ káblový žľab | 328 | MTO | Cab | Cenník Cablofil | Cenník Cablofil |  | FALSE
0 | C000303 | 3 | M | CF54/500 GC káblový žľab | 328 | MTO | Cab | Cenník Cablofil | Cenník Cablofil |  | FALSE
0 | C000401 | 3 | M | CF54/600 EZ káblový žľab | 328 | MTO | Cab | Cenník Cablofil | Cenník Cablofil |  | FALSE
0 | C000403 | 3 | M | CF54/600 GC káblový žľab | 328 | MTO | Cab | Cenník Cablofil | Cenník Cablofil |  | FALSE
0 | C000891 | 3 | M | CF105/100 EZ káblový žľab | 329 | MTO | Cab | Cenník Cablofil | Cenník Cablofil |  | FALSE
0 | C000893 | 3 | M | CF105/100 GC káblový žľab | 329 | MTO | Cab | Cenník Cablofil | Cenník Cablofil |  | FALSE
0 | C000901 | 3 | M | CF105/150 EZ káblový žľab | 329 | MTO | Cab | Cenník Cablofil | Cenník Cablofil |  | FALSE
0 | C000903 | 3 | M | CF105/150 GC káblový žľab | 329 | MTO | Cab | Cenník Cablofil | Cenník Cablofil |  | FALSE
0 | C000911 | 3 | M | CF105/200 EZ káblový žľab | 329 | MTO | Cab | Cenník Cablofil | Cenník Cablofil |  | FALSE
0 | C000913 | 3 | M | CF105/200 GC káblový žľab | 329 | MTO | Cab | Cenník Cablofil | Cenník Cablofil |  | FALSE
0 | C000921 | 3 | M | CF105/300 EZ káblový žľab | 329 | MTO | Cab | Cenník Cablofil | Cenník Cablofil |  | FALSE
0 | C000923 | 3 | M | CF105/300 GC káblový žľab | 329 | MTO | Cab | Cenník Cablofil | Cenník Cablofil |  | FALSE
0 | C000931 | 3 | M | CF105/400 EZ káblový žľab | 329 | MTO | Cab | Cenník Cablofil | Cenník Cablofil |  | FALSE
0 | C000933 | 3 | M | CF105/400 GC káblový žľab | 329 | MTO | Cab | Cenník Cablofil | Cenník Cablofil |  | FALSE
0 | C000941 | 3 | M | CF105/500 EZ káblový žľab | 329 | MTO | Cab | Cenník Cablofil | Cenník Cablofil |  | FALSE
0 | C000943 | 3 | M | CF105/500 GC káblový žľab | 329 | MTO | Cab | Cenník Cablofil | Cenník Cablofil |  | FALSE
0 | C001031 | 3 | M | CF105/600 EZ káblový žľab | 329 | MTO | Cab | Cenník Cablofil | Cenník Cablofil |  | FALSE
0 | C001033 | 3 | M | CF105/600 GC káblový žľab | 329 | MTO | Cab | Cenník Cablofil | Cenník Cablofil |  | FALSE
0 | C013030 | 1 | C | RCSN3000 GS profil | 331 | MTS | Cab | Cenník Cablofil | Cenník Cablofil |  | FALSE
0 | C013033 | 1 | C | RCSN3000 GC profil | 331 | MTO | Cab | Cenník Cablofil | Cenník Cablofil |  | FALSE
0 | C013150 | 1 | C | RCSN150 GS profil | 331 | MTO | Cab | Cenník Cablofil | Cenník Cablofil |  | FALSE
0 | C013153 | 1 | C | RCSN150 GC profil | 331 | MTO | Cab | Cenník Cablofil | Cenník Cablofil |  | FALSE
0 | C013200 | 1 | C | RCSN200 GS profil | 331 | MTO | Cab | Cenník Cablofil | Cenník Cablofil |  | FALSE
0 | C013203 | 1 | C | RCSN200 GC profil | 331 | MTO | Cab | Cenník Cablofil | Cenník Cablofil |  | FALSE
0 | C013300 | 1 | C | RCSN300 GS profil | 331 | MTO | Cab | Cenník Cablofil | Cenník Cablofil |  | FALSE
0 | C013303 | 1 | C | RCSN300 GC profil | 331 | MTO | Cab | Cenník Cablofil | Cenník Cablofil |  | FALSE
0 | C013400 | 1 | C | RCSN400 GS profil | 331 | MTO | Cab | Cenník Cablofil | Cenník Cablofil |  | FALSE
0 | C013403 | 1 | C | RCSN400 GC profil | 331 | MTO | Cab | Cenník Cablofil | Cenník Cablofil |  | FALSE
0 | C013500 | 1 | C | RCSN500 GS profil | 331 | MTO | Cab | Cenník Cablofil | Cenník Cablofil |  | FALSE
0 | C013503 | 1 | C | RCSN500 GC profil | 331 | MTO | Cab | Cenník Cablofil | Cenník Cablofil |  | FALSE
0 | C013600 | 1 | C | RCSN600 GS profil | 331 | MTO | Cab | Cenník Cablofil | Cenník Cablofil |  | FALSE
0 | C556100 | 1 | C | CSN100 GS konzola | 331 | MTO | Cab | Cenník Cablofil | Cenník Cablofil |  | FALSE
0 | C556103 | 1 | C | CSN100 GC konzola | 331 | MTO | Cab | Cenník Cablofil | Cenník Cablofil |  | FALSE
0 | C556110 | 1 | C | CSN150 GS konzola | 331 | MTO | Cab | Cenník Cablofil | Cenník Cablofil |  | FALSE
0 | C556113 | 1 | C | CSN150 GC konzola | 331 | MTO | Cab | Cenník Cablofil | Cenník Cablofil |  | FALSE
0 | C556120 | 1 | C | CSN200 GS konzola | 331 | MTO | Cab | Cenník Cablofil | Cenník Cablofil |  | FALSE
0 | C556123 | 1 | C | CSN200 GC konzola | 331 | MTO | Cab | Cenník Cablofil | Cenník Cablofil |  | FALSE
0 | C556130 | 1 | C | CSN300 GS konzola | 331 | MTO | Cab | Cenník Cablofil | Cenník Cablofil |  | FALSE
0 | C556133 | 1 | C | CSN300 GC konzola | 331 | MTO | Cab | Cenník Cablofil | Cenník Cablofil |  | FALSE
0 | C556140 | 1 | C | CSN400 GS konzola | 331 | MTO | Cab | Cenník Cablofil | Cenník Cablofil |  | FALSE
0 | C556143 | 1 | C | CSN400 GC konzola | 331 | MTO | Cab | Cenník Cablofil | Cenník Cablofil |  | FALSE
0 | C556300 | 1 | C | CSNC100 GS konzola | 331 | MTO | Cab | Cenník Cablofil | Cenník Cablofil |  | FALSE
0 | C556303 | 1 | C | CSNC100 GC konzola | 331 | MTO | Cab | Cenník Cablofil | Cenník Cablofil |  | FALSE
0 | C556310 | 1 | C | CSNC150 GS konzola | 331 | MTO | Cab | Cenník Cablofil | Cenník Cablofil |  | FALSE
0 | C556313 | 1 | C | CSNC150 GC konzola | 331 | MTO | Cab | Cenník Cablofil | Cenník Cablofil |  | FALSE
0 | C556320 | 1 | C | CSNC200 GS konzola | 331 | MTO | Cab | Cenník Cablofil | Cenník Cablofil |  | FALSE
0 | C556323 | 1 | C | CSNC200 GC konzola | 331 | MTO | Cab | Cenník Cablofil | Cenník Cablofil |  | FALSE
0 | C556330 | 1 | C | CSNC300 GS konzola | 331 | MTO | Cab | Cenník Cablofil | Cenník Cablofil |  | FALSE
0 | C556333 | 1 | C | CSNC300 GC konzola | 331 | MTO | Cab | Cenník Cablofil | Cenník Cablofil |  | FALSE
0 | C556340 | 1 | C | CSNC400 GS konzola | 331 | MTO | Cab | Cenník Cablofil | Cenník Cablofil |  | FALSE
0 | C556343 | 1 | C | CSNC400 GC konzola | 331 | MTO | Cab | Cenník Cablofil | Cenník Cablofil |  | FALSE
0 | C557400 | 1 | C | CU50 GS univerzálna konzola | 331 | MTO | Cab | Cenník Cablofil | Cenník Cablofil |  | FALSE
0 | C557403 | 1 | C | CU50 GC univerzálna konzola | 331 | MTO | Cab | Cenník Cablofil | Cenník Cablofil |  | FALSE
0 | C557410 | 1 | C | CU100 GS univerzálna konzola | 331 | MTS | Cab | Cenník Cablofil | Cenník Cablofil |  | FALSE
0 | C557413 | 1 | C | CU100 GC univerzálna konzola | 331 | MTO | Cab | Cenník Cablofil | Cenník Cablofil |  | FALSE
0 | C557420 | 1 | C | CU150 GS univerzálna konzola | 331 | MTS | Cab | Cenník Cablofil | Cenník Cablofil |  | FALSE
0 | C557423 | 1 | C | CU150 GC univerzálna konzola | 331 | MTO | Cab | Cenník Cablofil | Cenník Cablofil |  | FALSE
0 | C557430 | 1 | C | CU200 GS univerzálna konzola | 331 | MTS | Cab | Cenník Cablofil | Cenník Cablofil |  | FALSE
0 | C557433 | 1 | C | CU200 GC univerzálna konzola | 331 | MTO | Cab | Cenník Cablofil | Cenník Cablofil |  | FALSE
0 | C557440 | 1 | C | CU300 GS univerzálna konzola | 331 | MTS | Cab | Cenník Cablofil | Cenník Cablofil |  | FALSE
0 | C557443 | 1 | C | CU300 GC univerzálna konzola | 331 | MTO | Cab | Cenník Cablofil | Cenník Cablofil |  | FALSE
0 | C557450 | 1 | C | CU400 GS univerzálna konzola | 331 | MTS | Cab | Cenník Cablofil | Cenník Cablofil |  | FALSE
0 | C557453 | 1 | C | CU400 GC univerzálna konzola | 331 | MTO | Cab | Cenník Cablofil | Cenník Cablofil |  | FALSE
0 | C557460 | 1 | C | CU500 GS univerzálna konzola | 331 | MTO | Cab | Cenník Cablofil | Cenník Cablofil |  | FALSE
0 | C557463 | 1 | C | CU500 GC univerzálna konzola | 331 | MTO | Cab | Cenník Cablofil | Cenník Cablofil |  | FALSE
0 | C557470 | 1 | C | CU600 GS univerzálna konzola | 331 | MTO | Cab | Cenník Cablofil | Cenník Cablofil |  | FALSE
0 | C558011 | 1 | C | CE25 EZ príchytka 50ks | 330 | MTO | Cab | Cenník Cablofil | Cenník Cablofil |  | FALSE
0 | C558013 | 1 | C | CE25 GC príchytka 50ks | 330 | MTO | Cab | Cenník Cablofil | Cenník Cablofil |  | FALSE
0 | C558021 | 1 | C | CE25 VS šrób s príchytkou 50ks | 330 | MTO | Cab | Cenník Cablofil | Cenník Cablofil |  | FALSE
0 | C558027 | 1 | C | CE25 VS šrób s príchytkou 50ks | 330 | MTO | Cab | Cenník Cablofil | Cenník Cablofil |  | FALSE
0 | C558031 | 1 | C | CE30 ES šrób s príchytkou 50ks | 330 | MTO | Cab | Cenník Cablofil | Cenník Cablofil |  | FALSE
0 | C558037 | 1 | C | CE30 ES šrób s príchytkou 50ks | 330 | MTO | Cab | Cenník Cablofil | Cenník Cablofil |  | FALSE
0 | C558041 | 1 | C | CE30 EZ príchytka 50ks | 330 | MTO | Cab | Cenník Cablofil | Cenník Cablofil |  | FALSE
0 | C558043 | 1 | C | CE30 GC príchytka 50ks | 330 | MTO | Cab | Cenník Cablofil | Cenník Cablofil |  | FALSE
0 | C558051 | 1 | C | CE40 EZ príchytka 25ks | 330 | MTS | Cab | Cenník Cablofil | Cenník Cablofil |  | FALSE
0 | C558053 | 1 | C | CE40 GC príchytka 25ks | 330 | MTO | Cab | Cenník Cablofil | Cenník Cablofil |  | FALSE
0 | C558061 | 1 | C | KITFXVS EZ spájacia sada 50ks | 330 | MTO | Cab | Cenník Cablofil | Cenník Cablofil |  | FALSE
0 | C558067 | 1 | C | KITFXVS DC spájacia sada 50ks | 330 | MTO | Cab | Cenník Cablofil | Cenník Cablofil |  | FALSE
0 | C558071 | 1 | C | KITASSVS EZ spájacia sada 50ks | 330 | MTO | Cab | Cenník Cablofil | Cenník Cablofil |  | FALSE
0 | C558077 | 1 | C | KITASSVS DC spájacia sada 50ks | 330 | MTO | Cab | Cenník Cablofil | Cenník Cablofil |  | FALSE
0 | C558081 | 1 | C | KITASSTR EZ sada spojok 50ks | 328 | MTS | Cab | Cenník Cablofil | Cenník Cablofil |  | FALSE
0 | C558087 | 1 | C | KITASSTR DC sada spojok 50ks | 328 | MTO | Cab | Cenník Cablofil | Cenník Cablofil |  | FALSE
0 | C558091 | 1 | C | KITFIXTR EZ set pre pripevňovanie | 328 | MTO | Cab | Cenník Cablofil | Cenník Cablofil |  | FALSE
0 | C558097 | 1 | C | KITFIXTR DC set pre pripevňovanie | 328 | MTO | Cab | Cenník Cablofil | Cenník Cablofil |  | FALSE
0 | C558221 | 1 | C | ED275 EZ skrutková spojka | 328 | MTS | Cab | Cenník Cablofil | Cenník Cablofil |  | FALSE
0 | C558223 | 1 | C | ED275 GC skrutková spojka | 328 | MTO | Cab | Cenník Cablofil | Cenník Cablofil |  | FALSE
0 | C558241 | 1 | C | EDRN EZ rýchlospojka | 328 | MTS | Cab | Cenník Cablofil | Cenník Cablofil |  | FALSE
0 | C558247 | 1 | C | EDRN DC rýchlospojka | 328 | MTO | Cab | Cenník Cablofil | Cenník Cablofil |  | FALSE
0 | C558260 | 1 | C | Nástroj pre spojky EDRN | 330 | MTO | Cab | Cenník Cablofil | Cenník Cablofil |  | FALSE
0 | C558320 | 1 | C | FASLOCKXL GS uhlová spojka, 25 ks | 330 | MTO | Cab | Cenník Cablofil | Cenník Cablofil |  | FALSE
0 | C558327 | 1 | C | FASLOCKXL DC uhlová spojka, 25 ks | 330 | MTO | Cab | Cenník Cablofil | Cenník Cablofil |  | FALSE
0 | C558340 | 1 | C | FASLOCKS GS uhlová spojka, 25 ks | 330 | MTO | Cab | Cenník Cablofil | Cenník Cablofil |  | FALSE
0 | C558347 | 1 | C | FASLOCKS GC uhlová spojka, 25 ks | 330 | MTO | Cab | Cenník Cablofil | Cenník Cablofil |  | FALSE
0 | C559507 | 1 | C | COUPFILGM nožnice | 330 | MTO | Cab | Cenník Cablofil | Cenník Cablofil |  | FALSE
0 | C585160 | 1 | C | DEV 100 podložka pre dátovú kabeláž | 330 | MTO | Cab | Cenník Cablofil | Cenník Cablofil |  | FALSE
0 | C585167 | 1 | C | DEV 100 podložka pre dátovú kabeláž | 330 | MTO | Cab | Cenník Cablofil | Cenník Cablofil |  | FALSE
0 | C585327 | 1 | C | GRIFEQUIP AL zemniaca svorka | 330 | MTO | Cab | Cenník Cablofil | Cenník Cablofil |  | FALSE
0 | C585387 | 1 | C | BLF8/16 - zemniaca svorka | 330 | MTS | Cab | Cenník Cablofil | Cenník Cablofil |  | FALSE
0 | C585397 | 1 | C | BLF8/35 - zemniaca svorka | 330 | MTS | Cab | Cenník Cablofil | Cenník Cablofil |  | FALSE
0 | C585407 | 1 | C | BLF8/50 - zemniaca svorka | 330 | MTO | Cab | Cenník Cablofil | Cenník Cablofil |  | FALSE
0 | C586020 | 1 | C | AS GS bočný závesný hák | 331 | MTO | Cab | Cenník Cablofil | Cenník Cablofil |  | FALSE
0 | C586023 | 1 | C | AS GG bočný závesný hák | 331 | MTO | Cab | Cenník Cablofil | Cenník Cablofil |  | FALSE
0 | C586031 | 1 | C | SAS EZ stredový úchyt | 331 | MTS | Cab | Cenník Cablofil | Cenník Cablofil |  | FALSE
0 | C586037 | 1 | C | SAS DC stredový úchyt | 331 | MTO | Cab | Cenník Cablofil | Cenník Cablofil |  | FALSE
0 | C586040 | 1 | C | UC 50 GS závesný profil | 331 | MTS | Cab | Cenník Cablofil | Cenník Cablofil |  | FALSE
0 | C586043 | 1 | C | UC 50 GC závesný profil | 331 | MTO | Cab | Cenník Cablofil | Cenník Cablofil |  | FALSE
0 | C586050 | 1 | C | CAT 30 GS držiak | 331 | MTO | Cab | Cenník Cablofil | Cenník Cablofil |  | FALSE
0 | C586057 | 1 | C | CAT 30 GC držiak | 331 | MTO | Cab | Cenník Cablofil | Cenník Cablofil |  | FALSE
0 | C586080 | 1 | C | R55 GS podlahový nosník | 331 | MTO | Cab | Cenník Cablofil | Cenník Cablofil |  | FALSE
0 | C586083 | 1 | C | R55 GC podlahový nosník | 331 | MTO | Cab | Cenník Cablofil | Cenník Cablofil |  | FALSE
0 | C586130 | 1 | C | CM50XL GS konzola | 328 | MTS | Cab | Cenník Cablofil | Cenník Cablofil |  | FALSE
0 | C586133 | 1 | C | CM50XL GC konzola | 328 | MTO | Cab | Cenník Cablofil | Cenník Cablofil |  | FALSE
0 | C586140 | 1 | C | SF 50 GS závesný profil | 331 | MTO | Cab | Cenník Cablofil | Cenník Cablofil |  | FALSE
0 | C586143 | 1 | C | SF 50 GC závesný profil | 331 | MTO | Cab | Cenník Cablofil | Cenník Cablofil |  | FALSE
0 | C586190 | 1 | C | CAT 40 GS konzola | 328 | MTS | Cab | Cenník Cablofil | Cenník Cablofil |  | FALSE
0 | C586197 | 1 | C | CAT 40 DC konzola | 331 | MTO | Cab | Cenník Cablofil | Cenník Cablofil |  | FALSE
0 | C586200 | 1 | C | SCF 200 GS stropný držiak | 331 | MTO | Cab | Cenník Cablofil | Cenník Cablofil |  | FALSE
0 | C586300 | 1 | C | SCF 300 GS stropný držiak | 331 | MTO | Cab | Cenník Cablofil | Cenník Cablofil |  | FALSE
0 | C646010 | 2 | M | CP50 GS ochranné veko | 328 | MTO | Cab | Cenník Cablofil | Cenník Cablofil |  | FALSE
0 | C646013 | 2 | M | CP50 DC ochranné veko | 328 | MTO | Cab | Cenník Cablofil | Cenník Cablofil |  | FALSE
0 | C646020 | 2 | M | CP100 GS ochranné veko | 328 | MTO | Cab | Cenník Cablofil | Cenník Cablofil |  | FALSE
0 | C646023 | 2 | M | CP100 GC ochranné veko | 328 | MTO | Cab | Cenník Cablofil | Cenník Cablofil |  | FALSE
0 | C646030 | 2 | M | CP150 GS ochranné veko | 328 | MTO | Cab | Cenník Cablofil | Cenník Cablofil |  | FALSE
0 | C646033 | 2 | M | CP150 GC ochranné veko | 328 | MTO | Cab | Cenník Cablofil | Cenník Cablofil |  | FALSE
0 | C646040 | 2 | M | CP200 GS ochranné veko | 328 | MTO | Cab | Cenník Cablofil | Cenník Cablofil |  | FALSE
0 | C646043 | 2 | M | CP200 GC ochranné veko | 328 | MTO | Cab | Cenník Cablofil | Cenník Cablofil |  | FALSE
0 | C646050 | 2 | M | CP300 GS ochranné veko | 328 | MTO | Cab | Cenník Cablofil | Cenník Cablofil |  | FALSE
0 | C646053 | 2 | M | CP300 GC ochranné veko | 328 | MTO | Cab | Cenník Cablofil | Cenník Cablofil |  | FALSE
0 | C646060 | 2 | M | CP400 GS ochranné veko | 328 | MTO | Cab | Cenník Cablofil | Cenník Cablofil |  | FALSE
0 | C646063 | 2 | M | CP400 GC ochranné veko | 328 | MTO | Cab | Cenník Cablofil | Cenník Cablofil |  | FALSE
0 | C646070 | 2 | M | CP500 GS ochranné veko | 328 | MTO | Cab | Cenník Cablofil | Cenník Cablofil |  | FALSE
0 | C646073 | 2 | M | CP500 GC ochranné veko | 328 | MTO | Cab | Cenník Cablofil | Cenník Cablofil |  | FALSE
0 | C646080 | 2 | M | CP600 GS ochranné veko | 328 | MTO | Cab | Cenník Cablofil | Cenník Cablofil |  | FALSE
0 | C646083 | 2 | M | CP600 GC ochranné veko | 328 | MTO | Cab | Cenník Cablofil | Cenník Cablofil |  | FALSE
0 | C801001 | 1 | C | BTRCC EZ M6x12 100ks | 330 | MTO | Cab | Cenník Cablofil | Cenník Cablofil |  | FALSE
0 | C801007 | 1 | C | BTRCC DC M6x12 100ks | 330 | MTO | Cab | Cenník Cablofil | Cenník Cablofil |  | FALSE
0 | C801011 | 1 | C | BTRCC EZ M6x20 100ks | 328 | MTO | Cab | Cenník Cablofil | Cenník Cablofil |  | FALSE
0 | C801017 | 1 | C | BTRCC DC M6x20 100ks | 328 | MTO | Cab | Cenník Cablofil | Cenník Cablofil |  | FALSE
0 | C801201 | 1 | C | EEC 6 EZ matice 100ks | 330 | MTO | Cab | Cenník Cablofil | Cenník Cablofil |  | FALSE
0 | C801211 | 1 | C | EEC 8 EZ matice 100ks | 330 | MTO | Cab | Cenník Cablofil | Cenník Cablofil |  | FALSE
0 | C801511 | 1 | C | RM 8 EZ podložky 100ks | 330 | MTO | Cab | Cenník Cablofil | Cenník Cablofil |  | FALSE
0 | C801521 | 1 | C | RM 10 EZ podložky 100ks | 330 | MTO | Cab | Cenník Cablofil | Cenník Cablofil |  | FALSE
0 | C801531 | 1 | C | RM 12 EZ podložky 100ks | 330 | MTO | Cab | Cenník Cablofil | Cenník Cablofil |  | FALSE
0 | C801611 | 1 | C | HM 8 EZ matice 100ks | 330 | MTO | Cab | Cenník Cablofil | Cenník Cablofil |  | FALSE
0 | C801621 | 1 | C | HM 10 EZ matice 100ks | 330 | MTO | Cab | Cenník Cablofil | Cenník Cablofil |  | FALSE
0 | C801631 | 1 | C | HM 12 EZ matice 100ks | 330 | MTO | Cab | Cenník Cablofil | Cenník Cablofil |  | FALSE
0 | C801701 | 1 | M | TF 6x1000 EZ závitová tyč | 330 | MTO | Cab | Cenník Cablofil | Cenník Cablofil |  | FALSE
0 | C801711 | 1 | M | TF 8x1000 EZ závitová tyč | 330 | MTO | Cab | Cenník Cablofil | Cenník Cablofil |  | FALSE
0 | C801721 | 1 | C | TF 10x1000 EZ závitová tyč | 330 | MTO | Cab | Cenník Cablofil | Cenník Cablofil |  | FALSE
0 | C801731 | 1 | M | TF 12x1000 EZ závitová tyč | 330 | MTO | Cab | Cenník Cablofil | Cenník Cablofil |  | FALSE
0 | C801741 | 1 | C | MF 6X20 EZ predlž. matice 50ks | 330 | MTO | Cab | Cenník Cablofil | Cenník Cablofil |  | FALSE
0 | C801751 | 1 | C | MF 8X20 EZ predlž. matice 50ks | 330 | MTO | Cab | Cenník Cablofil | Cenník Cablofil |  | FALSE
0 | C801761 | 1 | C | MF 12X30 EZ predlž. matice 50ks | 330 | MTO | Cab | Cenník Cablofil | Cenník Cablofil |  | FALSE
0 | C801771 | 1 | C | MF 10X30 EZ predlž. matice 50ks | 330 | MTO | Cab | Cenník Cablofil | Cenník Cablofil |  | FALSE
0 | C923010 | 3 | M | COT 30 GS odeľovacia prepážka | 328 | MTO | Cab | Cenník Cablofil | Cenník Cablofil |  | FALSE
0 | C923013 | 3 | M | COT 30 GC odeľovacia prepážka | 328 | MTO | Cab | Cenník Cablofil | Cenník Cablofil |  | FALSE
0 | C923020 | 3 | M | COT 50 GS odeľovacia prepážka | 328 | MTS | Cab | Cenník Cablofil | Cenník Cablofil |  | FALSE
0 | C923023 | 3 | M | COT 50 GC odeľovacia prepážka | 328 | MTO | Cab | Cenník Cablofil | Cenník Cablofil |  | FALSE
0 | C923050 | 1 | C | COT J GS spojka prepážky | 328 | MTO | Cab | Cenník Cablofil | Cenník Cablofil |  | FALSE
0 | C923054 | 1 | C | COT J 316L spojka prepážky | 328 | MTO | Cab | Cenník Cablofil | Cenník Cablofil |  | FALSE
0 | DALLAS CIP | 1 | C | BT-DALLAS ČIP | 152 | MTO | Bti | 6.186 | 6.186 |  | 6.186
8012199366234 | E46ADCN | 1 | C | BT-ZDROJ PRE NAPÁJANIE ZBERNICE | nie je vo VK | MTS | Bti | 102.246 | 102.246 |  | 102.246
8012199796505 | E47ADCN | 1 | C | BT-NAPÁJACÍ ZDROJ PRE EZS, 8M | nie je vo VK | MTO | Bti | 165.282 | 165.282 |  | 165.282
8012199972817 | E49 | 1 | C | BT-ZDROJ PRE NAP. ZBERN. 600MA 2M | nie je vo VK | MTO | Bti | 99.813 | 99.813 |  | 99.813
0 | ED-AA0101 | 3 | C | DRŽIAK PRÍPOJNÍC 3P (ICC=50KA) | nie je vo VK | MTO | Pro | 7.018 | 7.018 |  | 7.018
0 | F215/24S | 1 | C | BT.KRABICA PRE 15"VIDEODISPLEJ | nie je vo VK | MTO | Bti | 11.16 | 11.16 |  | 11.16
8012199684390 | F400A | 1 | C | BTL-DIN ADAPTÉR | nie je vo VK | MTO | Bti | 5.721 | 5.721 |  | 5.721
8012199721439 | F411/1N | 1 | C | BT-AKČNÝ ČLEN PRE 1 KONTAKT | nie je vo VK | MTO | Bti | 65.195 | 65.195 |  | 65.195
8012199365466 | F411/2 | 1 | C | BT-AKČNÝ ČLEN PRE 2 KONTAKTY | nie je vo VK | MTS | Bti | 79.445 | 79.445 |  | 79.445
8012199425061 | F411/4 | 1 | C | BT-AKČNÝ ČLEN PRE 4 KONTAKTY | nie je vo VK | MTS | Bti | 103.57 | 103.57 |  | 103.57
8012199894461 | F413N | 1 | C | AX-STMIEVAČ 0-10V | nie je vo VK | MTS | Bti | 128.684 | 128.684 |  | 128.684
8012199655628 | F414 | 1 | C | BT-AKČNÝ ČLEN STMIEVAČ 60-1000VA | nie je vo VK | MTS | Bti | 138.584 | 138.584 |  | 138.584
8012199723396 | F415 | 1 | C | BT-AKČ.Č.STMIEVAČ 60-400VA 4M | nie je vo VK | MTS | Bti | 138.584 | 138.584 |  | 138.584
8012199968209 | F416U1 | 1 | C | BT-AKČNÝ ČLEN NN, MN 1 VÝSTUP | nie je vo VK | MTO | Bti | 162.843 | 162.843 |  | 162.843
8012199968216 | F417U2 | 1 | C | BT-AKČNÝ ČLEN NN, MN 2 VÝSTUPY | nie je vo VK | MTO | Bti | 177.551 | 177.551 |  | 177.551
8012199738741 | F420 | 1 | C | BT-MODUL SCENÁROV | nie je vo VK | MTS | Bti | 50.336 | 50.336 |  | 50.336
8012199490854 | F422 | 1 | C | AX-PREVODNÍK SCS | nie je vo VK | MTO | Bti | 95.834 | 95.834 |  | 95.834
8012199529646 | F425 | 1 | C | BT-PAMAŤOVÝ MODUL | nie je vo VK | MTO | Bti | 106.522 | 106.522 |  | 106.522
8012199540870 | F426 | 1 | C | AX-SCS/EIB PREVODNÍK | nie je vo VK | MTO | Bti | 246.53 | 246.53 |  | 246.53
8012199837222 | F428 | 1 | C | BT-KONTAKTNÉ ROZHRANIE | nie je vo VK | MTO | Bti | 66.542 | 66.542 |  | 66.542
8012199850542 | F429 | 1 | C | BT-PREVODNÍK DALI | nie je vo VK | MTO | Bti | 312.467 | 312.467 |  | 312.467
8012199667690 | F430/2 | 1 | C | AX-KÚRENIE AKT.PRVOK 2 K. | nie je vo VK | MTS | Bti | 102.246 | 102.246 |  | 102.246
8012199667706 | F430/4 | 1 | C | AX-KÚRENIE AKT.PRVOK 4 K. | nie je vo VK | MTO | Bti | 118.277 | 118.277 |  | 118.277
8012199684406 | F441 | 1 | C | AX-MOD.JEDNOTKA 4VST.4VÝST. | 157 | MTO | Bti | 159.379 | 159.379 |  | 159.379
8012199825373 | F441M | 1 | C | AX-MOD.JEDNOTKA 8VST.8VÝST. | nie je vo VK | MTO | Bti | 400.077 | 400.077 |  | 400.077
8005543438466 | F454 | 1 | C | BT-WEBSERVER | nie je vo VK | MTO | Bti | 423.052 | 423.052 |  | 423.052
8012199637549 | F470/1 | 1 | C | AX-AKTIVAČNÝ PRVOK RADIO 2K. | nie je vo VK | MTO | Bti | 118.277 | 118.277 |  | 118.277
8012199637556 | F470/2 | 1 | C | AX-AKTIVAČNÝ PRVOK RADIO 1K. | nie je vo VK | MTO | Bti | 118.277 | 118.277 |  | 118.277
8005543435267 | F500N | 1 | C | DIN RDS STEREO FM | nie je vo VK | MTS | Bti | 185.674 | 185.674 |  | 185.674
8012199729336 | F502 | 1 | C | AX-ZOSILOVAČ | nie je vo VK | MTO | Bti | 141.67 | 141.67 |  | 141.67
8012199957555 | F503 | 1 | C | AX-ZOSILOVAČ 30W | nie je vo VK | MTO | Bti | 475.454 | 475.454 |  | 475.454
8005543402061 | F520 | 1 | C | BT-DIN INDIKÁTOR SPOTREBY | nie je vo VK | MTO | Bti | 123.425 | 123.425 |  | 123.425
8012199145006 | F91/12E | 1 | C | BT-TRANSFORMÁTOR NA DIN | nie je vo VK | MTO | Bti | 46.149 | 46.149 |  | 46.149
8012199759197 | H4040 | 10 | C | AX-TLAČIDLO ŠTÍTOK SP.K. | nie je vo VK | MTO | Bti | 24.225 | 24.225 |  | 24.225
8012199788692 | H4142R | 5 | C | AX-ZÁSUVKA 2P+T ČERVENÁ | nie je vo VK | MTO | Bti | 16.388 | 16.388 |  | 16.388
8012199747019 | H4180R | 10 | C | AX-ZÁSUVKA 2P+T ČERVENÁ | nie je vo VK | MTO | Bti | 8.372 | 8.372 |  | 8.372
8012199783130 | H4180RW | 10 | C | AX-ZÁS. 2P+T ČERVENÁ,AUT.SV. | nie je vo VK | MTO | Bti | 8.3 | 8.3 |  | 8.3
8012199769226 | H4371B/12 | 1 | C | AX-ORIENT.OSV.12V MODRÉ | nie je vo VK | MTO | Bti | 17.1 | 17.1 |  | 17.1
8012199769301 | H4371B/230 | 1 | C | AX-ORIENT.OSV.230V MODRÉ | nie je vo VK | MTO | Bti | 17.1 | 17.1 |  | 17.1
8012199769264 | H4371B/24 | 1 | C | AX-ORIENT.OSV.24V MODRÉ | nie je vo VK | MTO | Bti | 17.1 | 17.1 |  | 17.1
8012199769233 | H4371R/12 | 1 | C | AX-ORIENT.OSV.12V ČERVENÉ | nie je vo VK | MTO | Bti | 16.388 | 16.388 |  | 16.388
8012199769318 | H4371R/230 | 1 | C | AX-ORIENT.OSV.230V ČERVENÉ | nie je vo VK | MTO | Bti | 16.388 | 16.388 |  | 16.388
8012199769271 | H4371R/24 | 1 | C | AX-ORIENT.OSV.24V ČERVENÉ | nie je vo VK | MTO | Bti | 16.388 | 16.388 |  | 16.388
8012199769240 | H4371T/12 | 1 | C | AX-ORIENT.OSV.12V PRIEHĽ. | nie je vo VK | MTO | Bti | 18.526 | 18.526 |  | 18.526
8012199769325 | H4371T/230 | 1 | C | AX-ORIENT.OSV.230V PRIEHĽ. | nie je vo VK | MTO | Bti | 18.526 | 18.526 |  | 18.526
8012199769288 | H4371T/24 | 1 | C | AX-ORIENT.OSV.24V PRIEHĽ. | nie je vo VK | MTO | Bti | 18.526 | 18.526 |  | 18.526
8012199769257 | H4371V/12 | 1 | C | AX-ORIENT.OSV.12V ZELENÉ | nie je vo VK | MTO | Bti | 18.526 | 18.526 |  | 18.526
8012199769332 | H4371V/230 | 1 | C | AX-ORIENT.OSV.230V ZELENÉ | nie je vo VK | MTO | Bti | 18.526 | 18.526 |  | 18.526
8012199769295 | H4371V/24 | 1 | C | AX-ORIENT.OSV.24V ZELENÉ | nie je vo VK | MTO | Bti | 18.526 | 18.526 |  | 18.526
8012199769370 | H4372RT/12 | 1 | C | AX-ORIENT.OSV.12V ČERV.PRIEH. | nie je vo VK | MTO | Bti | 29.214 | 29.214 |  | 29.214
8012199769455 | H4372RT/230 | 1 | C | AX-ORIENT.OSV.230V ČERV.PRIEH. | nie je vo VK | MTO | Bti | 29.214 | 29.214 |  | 29.214
8012199769417 | H4372RT/24 | 1 | C | AX-ORIENT.OSV.24V ČERV.PRIEH. | nie je vo VK | MTO | Bti | 29.214 | 29.214 |  | 29.214
8012199769356 | H4372RV/12 | 1 | C | AX-ORIENT.OSV.12V ČERV.ZEL. | nie je vo VK | MTO | Bti | 29.214 | 29.214 |  | 29.214
8012199769448 | H4372RV/230 | 1 | C | AX-ORIENT.OSV.230V ČERV.ZEL. | nie je vo VK | MTO | Bti | 29.214 | 29.214 |  | 29.214
8012199769394 | H4372RV/24 | 1 | C | AX-ORIENT.OSV.24V ČERV.ZEL. | nie je vo VK | MTO | Bti | 29.214 | 29.214 |  | 29.214
8012199758503 | H4382/230 | 1 | C | AX-SIGNÁLKA LED 230V BIELA | nie je vo VK | MTO | Bti | 28.144 | 28.144 |  | 28.144
8012199749631 | H4562 | 1 | C | AX-OVL.PRVOK SO ZOSILOVAČOM | nie je vo VK | MTO | Bti | 130.747 | 130.747 |  | 130.747
8012199827506 | H4570 | 1 | C | AX-REPRODUKTOR 8 OHM, 100W | nie je vo VK | MTO | Bti | 105.452 | 105.452 |  | 105.452
8012199800158 | H4573/2 | 1 | C | AX-AKTIVÁTOR RADIO ROLETY | nie je vo VK | MTO | Bti | 150.696 | 150.696 |  | 150.696
8005543441299 | H4592 | 1 | C | AX-ZB SPÍN BEZ N | nie je vo VK | MTO | Bti | 119.83 | 119.83 |  | 119.83
8005543441312 | H4593 | 1 | C | AX-ZB UNIV. STMIEV. | nie je vo VK | MTO | Bti | 131.292 | 131.292 |  | 131.292
8005543441275 | H4595 | 1 | C | AX-ZB INDIVID. OVL ŽALÚZIÍ | nie je vo VK | MTO | Bti | 138.586 | 138.586 |  | 138.586
8012199957111 | H4651M2 | 1 | C | AX-OVLÁDAČ PRE ŠPEC.FUNKCIE 2M | nie je vo VK | MTS | Bti | 82.963 | 82.963 |  | 82.963
8012199745350 | H4652/2 | 1 | C | AX-OVLÁDAČ PRE 1_2 ZÁŤAŽ 2M | nie je vo VK | MTS | Bti | 79.445 | 79.445 |  | 79.445
8012199745367 | H4652/3 | 1 | C | AX-OVLÁDAČ PRE 1_2 ZÁŤAŽ 3M | nie je vo VK | MTO | Bti | 90.133 | 90.133 |  | 90.133
8012199745374 | H4671/1 | 1 | C | AX-AKT.PRVOK ZAP.MONTÁŽ 1 K. | nie je vo VK | MTO | Bti | 84.077 | 84.077 |  | 84.077
8005543419007 | H4671M2 | 1 | C | AX-AKT.PRVOK ZAP.MONTÁŽ M2 | nie je vo VK | MTO | Bti | 104.106 | 104.106 |  | 104.106
8012199784564 | H4678 | 1 | C | AX-AKT.PRVOK.ZAP.M.300VA | nie je vo VK | MTO | Bti | 124.334 | 124.334 |  | 124.334
8012199826035 | H4687 | 1 | C | AX-FAREBNÁ 15"" OBRAZOVKA | nie je vo VK | MTO | Bti | 6633.506 | 6633.506 |  | 6633.506
8012199797854 | H4702 | 10 | C | AX-MONTÁŽNA DOSKA | nie je vo VK | MTS | Bti | 2.102 | 2.102 |  | 2.102
8012199764276 | H4703 | 10 | C | AX-MONTÁŽNA DOSKA 3M | nie je vo VK | MTO | Bti | 2.102 | 2.102 |  | 2.102
8012199764290 | H4704 | 10 | C | AX-MONTÁŽNA DOSKA 4M | nie je vo VK | MTS | Bti | 2.458 | 2.458 |  | 2.458
8012199750170 | H4706 | 1 | C | AX-MONTÁŽNA DOSKA 6M | nie je vo VK | MTS | Bti | 4.952 | 4.952 |  | 4.952
8012199764566 | H4726 | 10 | C | AX-MONTÁŽNA DOSKA 3+3M | nie je vo VK | MTO | Bti | 4.952 | 4.952 |  | 4.952
8012199771557 | H4743B/230 | 10 | C | AX-SIGNÁLKA 230V | nie je vo VK | MTS | Bti | 7.482 | 7.482 |  | 7.482
8005543450147 | H4890 | 1 | C | AX-DOTYKOVÝ PANEL | nie je vo VK | MTO | Bti | 479.32 | 479.32 |  | 479.32
8012199998039 | H4920BLA | 10 | C | AX-KRYT SO SYM.LAMPA,MODRÁ | nie je vo VK | MTO | Bti | 2.708 | 2.708 |  | 2.708
8012199998053 | H4920BLB | 10 | C | AX-KRYT SO SYM.SCHODY,MODRÁ | nie je vo VK | MTO | Bti | 2.708 | 2.708 |  | 2.708
8012199998077 | H4920BLC | 10 | C | AX-KRYT SO SYM.SVIET.,MODRÁ | nie je vo VK | MTO | Bti | 2.708 | 2.708 |  | 2.708
8012199998091 | H4920BLD | 10 | C | AX-KRYT SO SYM.ZVONČ.,MODRÁ | nie je vo VK | MTO | Bti | 2.708 | 2.708 |  | 2.708
8012199998114 | H4920BLE | 10 | C | AX-KRYT SO SYM.VENTIL.,MODRÁ | nie je vo VK | MTO | Bti | 2.708 | 2.708 |  | 2.708
8012199998138 | H4920BLF | 10 | C | AX-KRYT SO SYM.KĽÚČ,MODRÁ | nie je vo VK | MTO | Bti | 2.708 | 2.708 |  | 2.708
8012199998152 | H4920BLG | 10 | C | AX-KRYT SO SYM.MUZIKA,MODRÁ | nie je vo VK | MTO | Bti | 2.708 | 2.708 |  | 2.708
8012199998176 | H4920BLH | 10 | C | AX-KRYT SO SYM.TELEFÓN,MODRÁ | nie je vo VK | MTO | Bti | 2.708 | 2.708 |  | 2.708
8012199998190 | H4920BLL | 10 | C | AX-KRYT SO SYM.ALARM,MODRÁ | nie je vo VK | MTO | Bti | 2.708 | 2.708 |  | 2.708
8012199998213 | H4920BLM | 10 | C | AX-KRYT SO SYM.ON,MODRÁ | nie je vo VK | MTO | Bti | 2.708 | 2.708 |  | 2.708
8012199998237 | H4920BLN | 10 | C | AX-KRYT SO SYM.OFF,MODRÁ | nie je vo VK | MTO | Bti | 2.708 | 2.708 |  | 2.708
8012199998251 | H4920BLP | 10 | C | AX-KRYT SO SYM.DORUČ.,MODRÁ | nie je vo VK | MTO | Bti | 2.708 | 2.708 |  | 2.708
8012199998275 | H4920BLQ | 10 | C | AX-KRYT SO SYM.HOSP.,MODRÁ | nie je vo VK | MTO | Bti | 2.708 | 2.708 |  | 2.708
8012199998299 | H4920BLR | 10 | C | AX-KRYT SO SYM.POHÁR,MODRÁ | nie je vo VK | MTO | Bti | 2.708 | 2.708 |  | 2.708
8012199998336 | H4920BLZ | 10 | C | AX-KRYT BEZ SYMB.,MODRÁ | nie je vo VK | MTO | Bti | 2.708 | 2.708 |  | 2.708
8012199769578 | H4920LA | 10 | C | AX-KRYT SO SYM.LAMPA,MODRÁ | nie je vo VK | MTO | Bti | 2.708 | 2.708 |  | 2.708
8012199769585 | H4920LB | 10 | C | AX-KRYT SO SYM.SCHODY,MODRÁ | nie je vo VK | MTO | Bti | 2.708 | 2.708 |  | 2.708
8012199769592 | H4920LC | 10 | C | AX-KRYT SO SYM.SVIET.,MODRÁ | nie je vo VK | MTO | Bti | 2.708 | 2.708 |  | 2.708
8012199769608 | H4920LD | 10 | C | AX-KRYT SO SYM.ZVONČ.,MODRÁ | nie je vo VK | MTO | Bti | 2.708 | 2.708 |  | 2.708
8012199769615 | H4920LE | 10 | C | AX-KRYT SO SYM.VENTIL.,MODRÁ | nie je vo VK | MTO | Bti | 2.708 | 2.708 |  | 2.708
8012199769622 | H4920LF | 10 | C | AX-KRYT SO SYM.KĽÚČ,MODRÁ | nie je vo VK | MTO | Bti | 2.708 | 2.708 |  | 2.708
8012199769639 | H4920LG | 10 | C | AX-KRYT SO SYM.MUZIKA,MODRÁ | nie je vo VK | MTO | Bti | 2.708 | 2.708 |  | 2.708
8012199769646 | H4920LH | 10 | C | AX-KRYT SO SYM.TELEFÓN,MODRÁ | nie je vo VK | MTO | Bti | 2.708 | 2.708 |  | 2.708
8012199769653 | H4920LL | 10 | C | AX-KRYT SO SYM.ALARM,MODRÁ | nie je vo VK | MTO | Bti | 2.708 | 2.708 |  | 2.708
8012199769660 | H4920LM | 10 | C | AX-KRYT SO SYM.ON,MODRÁ | nie je vo VK | MTO | Bti | 2.708 | 2.708 |  | 2.708
8012199769677 | H4920LN | 10 | C | AX-KRYT SO SYM.OFF,MODRÁ | nie je vo VK | MTO | Bti | 2.708 | 2.708 |  | 2.708
8012199769684 | H4920LP | 10 | C | AX-KRYT SO SYM.DORUČ.,MODRÁ | nie je vo VK | MTO | Bti | 2.708 | 2.708 |  | 2.708
8012199769691 | H4920LQ | 10 | C | AX-KRYT SO SYM.HOSP.,MODRÁ | nie je vo VK | MTO | Bti | 2.708 | 2.708 |  | 2.708
8012199769707 | H4920LR | 10 | C | AX-KRYT SO SYM.POHÁR,MODRÁ | nie je vo VK | MTO | Bti | 2.708 | 2.708 |  | 2.708
8012199769714 | H4920LZ | 10 | C | AX-KRYT BEZ SYMB.,MODRÁ | nie je vo VK | MTO | Bti | 2.708 | 2.708 |  | 2.708
8012199814452 | HA4572 | 1 | C | AX-OVL.PRVOK RADIO BATÉRIA | nie je vo VK | MTO | Bti | 100.108 | 100.108 |  | 100.108
8012199814384 | HA4572SB | 1 | C | AX-OVL.PRVOK RADIO BEZ BATÉRIE | nie je vo VK | MTO | Bti | 141.434 | 141.434 |  | 141.434
8005543439968 | HA4589 | 1 | C | AX-ZB SCENÁROVA JEDNOTKA HR. | nie je vo VK | MTO | Bti | 132.334 | 132.334 |  | 132.334
8005543439975 | HA4596 | 1 | C | AX-ZB JEDNODUCH. SKUP. SPÍN HR. | nie je vo VK | MTO | Bti | 109.41 | 109.41 |  | 109.41
8005543440001 | HA4599 | 1 | C | AX-ZB SKUPINOVÝ OVL ŽALÚZIÍ HR. | nie je vo VK | MTO | Bti | 119.83 | 119.83 |  | 119.83
8012199974842 | HA4690LTK | 1 | C | AX-RÁMIK 10" DISP. TEAK | nie je vo VK | MTO | Bti | 143.927 | 143.927 |  | 143.927
8012199999197 | HA4690VBB | 1 | C | AX-RÁMIK 10" TOUCH SCR. | nie je vo VK | MTO | Bti | 139.628 | 139.628 |  | 139.628
8012199974859 | HA4690VNB | 1 | C | AX-RÁMIK 10" TOUCH SCR. NIGHT | nie je vo VK | MTO | Bti | 139.524 | 139.524 |  | 139.524
8012199974866 | HA4690VSW | 1 | C | AX-RÁMIK 10"DISP. BIELY | nie je vo VK | MTO | Bti | 129.932 | 129.932 |  | 129.932
8012199974873 | HA4690XC | 1 | C | AX-RAMIK 10 | nie je vo VK | MTO | Bti | 114.62 | 114.62 |  | 114.62
8012199806983 | HA4702X | 1 | C | AX-RÁMIK-PRESVET. 2M HRANATÝ | nie je vo VK | MTO | Bti | 27.075 | 27.075 |  | 27.075
8012199780627 | HA4703X | 1 | C | AX-RÁMIK-PRESVET. 3M HRANATÝ | nie je vo VK | MTO | Bti | 27.075 | 27.075 |  | 27.075
8012199780634 | HA4704X | 1 | C | AX-RÁMIK-PRESVET. 4M HRANATÝ | nie je vo VK | MTO | Bti | 30.638 | 30.638 |  | 30.638
8012199802701 | HA4802/2AZ | 1 | C | AX-MERKÚR BRÚSENÝ 2P | nie je vo VK | MTO | Bti | 34.913 | 34.913 |  | 34.913
8012199802640 | HA4802/2BG | 1 | C | AX-RÁMIK-BIELY LIMOGES 2P | nie je vo VK | MTO | Bti | 27.075 | 27.075 |  | 27.075
8012199802671 | HA4802/2BM | 1 | C | AX-RÁMIK-MODRÝ MEISSEN 2P | nie je vo VK | MTO | Bti | 27.075 | 27.075 |  | 27.075
8012199802695 | HA4802/2BR | 1 | C | AX-RÁMIK-BRONZ BRÚSENÝ 2P | nie je vo VK | MTO | Bti | 34.913 | 34.913 |  | 34.913
8012199802688 | HA4802/2CR | 1 | C | AX-RÁMIK-CHRÓM BRÚSENÝ 2P | nie je vo VK | MTO | Bti | 34.913 | 34.913 |  | 34.913
8012199810294 | HA4802/2LFR | 1 | C | AX-RÁMIK-JASEŇ 2P | nie je vo VK | MTO | Bti | 84.433 | 84.433 |  | 84.433
8012199810287 | HA4802/2LTK | 1 | C | AX-RÁMIK-TEAK 2P | nie je vo VK | MTO | Bti | 84.433 | 84.433 |  | 84.433
8012199810270 | HA4802/2LWE | 1 | C | AX-RÁMIK-WENGE 2P | nie je vo VK | MTO | Bti | 84.433 | 84.433 |  | 84.433
8012199802633 | HA4802/2NX | 1 | C | AX-RÁMIK-TITÁN BRÚSENÝ 2P | nie je vo VK | MTO | Bti | 34.913 | 34.913 |  | 34.913
8012199802657 | HA4802/2RC | 1 | C | AX-RÁMIK-ČÍNSKA ČERVENÁ 2P | nie je vo VK | MTO | Bti | 27.075 | 27.075 |  | 27.075
8012199793214 | HA4802/2RLV | 1 | C | AX-RÁMIK-BRIDLICA 2P | nie je vo VK | MTO | Bti | 84.433 | 84.433 |  | 84.433
8012199793221 | HA4802/2RMC | 1 | C | AX-RÁMIK-MRAMOR CARRARSKÝ 2P | nie je vo VK | MTO | Bti | 84.433 | 84.433 |  | 84.433
8012199794723 | HA4802/2VKA | 1 | C | AX-RÁMIK-SKLO KRIŠTÁĽOVÉ 2P | nie je vo VK | MTO | Bti | 70.183 | 70.183 |  | 70.183
8012199794747 | HA4802/2VNN | 1 | C | AX-RÁMIK-SKLO ČIERNE 2P | nie je vo VK | MTO | Bti | 70.183 | 70.183 |  | 70.183
8012199802664 | HA4802/2VS | 1 | C | AX-RÁMIK-ZELENÝ SEVRES 2P | nie je vo VK | MTO | Bti | 27.075 | 27.075 |  | 27.075
8012199794730 | HA4802/2VSA | 1 | C | AX-RÁMIK-SKLO MATNÉ 2P | nie je vo VK | MTO | Bti | 70.183 | 70.183 |  | 70.183
8012199794754 | HA4802/2VZS | 1 | C | AX-RÁMIK-SKLO MODRÉ 2P | nie je vo VK | MTO | Bti | 70.183 | 70.183 |  | 70.183
8012199802619 | HA4802/2XC | 1 | C | AX-RÁMIK-HLINÍK BRÚSENÝ 2P | nie je vo VK | MTO | Bti | 34.913 | 34.913 |  | 34.913
8012199802626 | HA4802/2XS | 1 | C | AX-RÁMIK-ANTRACIT BRÚSENÝ 2P | nie je vo VK | MTO | Bti | 34.913 | 34.913 |  | 34.913
8012199802886 | HA4802/3AZ | 1 | C | AX-MERKÚR BRÚSENÝ 3P | nie je vo VK | MTO | Bti | 59.495 | 59.495 |  | 59.495
8012199802824 | HA4802/3BG | 1 | C | AX-RÁMIK-BIELY LIMOGES 3P | nie je vo VK | MTO | Bti | 45.957 | 45.957 |  | 45.957
8012199802855 | HA4802/3BM | 1 | C | AX-RÁMIK-MODRÝ MEISSEN 3P | nie je vo VK | MTO | Bti | 45.957 | 45.957 |  | 45.957
8012199802879 | HA4802/3BR | 1 | C | AX-RÁMIK-BRONZ BRÚSENÝ 3P | nie je vo VK | MTO | Bti | 59.495 | 59.495 |  | 59.495
8012199802862 | HA4802/3CR | 1 | C | AX-RÁMIK-CHRÓM BRÚSENÝ 3P | nie je vo VK | MTO | Bti | 59.495 | 59.495 |  | 59.495
8012199810393 | HA4802/3LFR | 1 | C | AX-RÁMIK-JASEŇ 3P | nie je vo VK | MTO | Bti | 126.471 | 126.471 |  | 126.471
8012199810386 | HA4802/3LTK | 1 | C | AX-RÁMIK-TEAK 3P | nie je vo VK | MTO | Bti | 126.471 | 126.471 |  | 126.471
8012199810379 | HA4802/3LWE | 1 | C | AX-RÁMIK-WENGE 3P | nie je vo VK | MTO | Bti | 126.471 | 126.471 |  | 126.471
8012199802817 | HA4802/3NX | 1 | C | AX-RÁMIK-TITÁN BRÚSENÝ 3P | nie je vo VK | MTO | Bti | 59.495 | 59.495 |  | 59.495
8012199802831 | HA4802/3RC | 1 | C | AX-RÁMIK-ČÍNSKA ČERVENÁ 3P | nie je vo VK | MTO | Bti | 45.957 | 45.957 |  | 45.957
8012199793238 | HA4802/3RLV | 1 | C | AX-RÁMIK-BRIDLICA 3P | nie je vo VK | MTO | Bti | 126.471 | 126.471 |  | 126.471
8012199793245 | HA4802/3RMC | 1 | C | AX-RÁMIK-MRAMOR CARRARSKÝ 3P | nie je vo VK | MTO | Bti | 126.471 | 126.471 |  | 126.471
8012199794761 | HA4802/3VKA | 1 | C | AX-RÁMIK-SKLO KRIŠTÁĽOVÉ 3P | nie je vo VK | MTO | Bti | 108.658 | 108.658 |  | 108.658
8012199794785 | HA4802/3VNN | 1 | C | AX-RÁMIK-SKLO ČIERNE 3P | nie je vo VK | MTO | Bti | 108.658 | 108.658 |  | 108.658
8012199802848 | HA4802/3VS | 1 | C | AX-RÁMIK-ZELENÝ SEVRES 3P | nie je vo VK | MTO | Bti | 45.957 | 45.957 |  | 45.957
8012199794778 | HA4802/3VSA | 1 | C | AX-RÁMIK-SKLO MATNÉ 3P | nie je vo VK | MTO | Bti | 108.658 | 108.658 |  | 108.658
8012199794792 | HA4802/3VZS | 1 | C | AX-RÁMIK-SKLO MODRÉ 3P | nie je vo VK | MTO | Bti | 108.658 | 108.658 |  | 108.658
8012199802794 | HA4802/3XC | 1 | C | AX-RÁMIK-HLINÍK BRÚSENÝ 3P | nie je vo VK | MTO | Bti | 59.495 | 59.495 |  | 59.495
8012199802800 | HA4802/3XS | 1 | C | AX-RÁMIK-ANTRACIT BRÚSENÝ 3P | nie je vo VK | MTO | Bti | 59.495 | 59.495 |  | 59.495
8012199804170 | HA4802/4AZ | 1 | C | AX-MERKÚR BRÚSENÝ 4P | nie je vo VK | MTO | Bti | 100.464 | 100.464 |  | 100.464
8012199804118 | HA4802/4BG | 1 | C | AX-RÁMIK-BIELY LIMOGES 4P | nie je vo VK | MTO | Bti | 78.734 | 78.734 |  | 78.734
8012199804149 | HA4802/4BM | 1 | C | AX-RÁMIK-MODRÝ MEISSEN 4P | nie je vo VK | MTO | Bti | 78.734 | 78.734 |  | 78.734
8012199804163 | HA4802/4BR | 1 | C | AX-RÁMIK-BRONZ BRÚSENÝ 4P | nie je vo VK | MTO | Bti | 100.464 | 100.464 |  | 100.464
8012199804156 | HA4802/4CR | 1 | C | AX-RÁMIK-CHRÓM BRÚSENÝ 4P | nie je vo VK | MTO | Bti | 100.464 | 100.464 |  | 100.464
8012199810492 | HA4802/4LFR | 1 | C | AX-RÁMIK-JASEŇ 4P | nie je vo VK | MTO | Bti | 149.983 | 149.983 |  | 149.983
8012199810485 | HA4802/4LTK | 1 | C | AX-RÁMIK-TEAK 4P | nie je vo VK | MTO | Bti | 149.983 | 149.983 |  | 149.983
8012199810478 | HA4802/4LWE | 1 | C | AX-RÁMIK-WENGE 4P | nie je vo VK | MTO | Bti | 149.983 | 149.983 |  | 149.983
8012199804101 | HA4802/4NX | 1 | C | AX-RÁMIK-TITÁN BRÚSENÝ 4P | nie je vo VK | MTO | Bti | 100.464 | 100.464 |  | 100.464
8012199804125 | HA4802/4RC | 1 | C | AX-RÁMIK-ČÍNSKA ČERVENÁ 4P | nie je vo VK | MTO | Bti | 78.734 | 78.734 |  | 78.734
8012199793252 | HA4802/4RLV | 1 | C | AX-RÁMIK-BRIDLICA 4P | nie je vo VK | MTO | Bti | 149.983 | 149.983 |  | 149.983
8012199793269 | HA4802/4RMC | 1 | C | AX-RÁMIK-MRAMOR CARRARSKÝ 4P | nie je vo VK | MTO | Bti | 149.983 | 149.983 |  | 149.983
8012199794808 | HA4802/4VKA | 1 | C | AX-RÁMIK-SKLO KRIŠTÁĽOVÉ 4P | nie je vo VK | MTO | Bti | 140.366 | 140.366 |  | 140.366
8012199794822 | HA4802/4VNN | 1 | C | AX-RÁMIK-SKLO ČIERNE 4P | nie je vo VK | MTO | Bti | 140.366 | 140.366 |  | 140.366
8012199804132 | HA4802/4VS | 1 | C | AX-RÁMIK-ZELENÝ SEVRES 4P | nie je vo VK | MTO | Bti | 78.734 | 78.734 |  | 78.734
8012199794815 | HA4802/4VSA | 1 | C | AX-RÁMIK-SKLO MATNÉ 4P | nie je vo VK | MTO | Bti | 140.366 | 140.366 |  | 140.366
8012199794839 | HA4802/4VZS | 1 | C | AX-RÁMIK-SKLO MODRÉ 4P | nie je vo VK | MTO | Bti | 140.366 | 140.366 |  | 140.366
8012199804088 | HA4802/4XC | 1 | C | AX-RÁMIK-HLINÍK BRÚSENÝ 4P | nie je vo VK | MTO | Bti | 100.464 | 100.464 |  | 100.464
8012199804095 | HA4802/4XS | 1 | C | AX-RÁMIK-ANTRACIT BRÚSENÝ 4P | nie je vo VK | MTO | Bti | 100.464 | 100.464 |  | 100.464
8012199785608 | HA4802AZ | 1 | C | AX-MERKÚR BRÚSENÝ | nie je vo VK | MTO | Bti | 22.087 | 22.087 |  | 22.087
8012199785547 | HA4802BG | 1 | C | AX-RÁMIK-BIELY LIMOGES | nie je vo VK | MTS | Bti | 17.1 | 17.1 |  | 17.1
8012199785578 | HA4802BM | 1 | C | AX-RÁMIK-MODRÝ MEISSEN | nie je vo VK | MTO | Bti | 17.1 | 17.1 |  | 17.1
8012199785592 | HA4802BR | 1 | C | AX-RÁMIK-BRONZ BRÚSENÝ | nie je vo VK | MTO | Bti | 22.087 | 22.087 |  | 22.087
8012199785585 | HA4802CR | 1 | C | AX-RÁMIK-CHRÓM BRÚSENÝ | nie je vo VK | MTS | Bti | 22.087 | 22.087 |  | 22.087
8012199977324 | HA4802HD | 1 | C | AX-RÁMIK-BIELY | nie je vo VK | MTO | Bti | 18.81 | 18.81 |  | 18.81
8012199785622 | HA4802LFR | 1 | C | AX-RÁMIK-JASEŇ | nie je vo VK | MTO | Bti | 53.083 | 53.083 |  | 53.083
8012199785639 | HA4802LTK | 1 | C | AX-RÁMIK-TEAK | nie je vo VK | MTO | Bti | 53.083 | 53.083 |  | 53.083
8012199785646 | HA4802LWE | 1 | C | AX-RÁMIK-WENGE | nie je vo VK | MTO | Bti | 53.083 | 53.083 |  | 53.083
8012199958668 | HA4802M2HAZ | 1 | C | AX-MERKÚR BRÚSENÝ 2PH | nie je vo VK | MTO | Bti | 34.913 | 34.913 |  | 34.913
8012199958675 | HA4802M2HBG | 1 | C | AX-RÁMIK-BIELY LIMOGES 2PH | nie je vo VK | MTO | Bti | 27.075 | 27.075 |  | 27.075
8012199958682 | HA4802M2HBM | 1 | C | AX-RÁMIK-MODRÝ MEISSEN 2PH | nie je vo VK | MTO | Bti | 27.075 | 27.075 |  | 27.075
8012199958699 | HA4802M2HBR | 1 | C | AX-RÁMIK-BRONZ BRÚSENÝ 2PH | nie je vo VK | MTO | Bti | 34.913 | 34.913 |  | 34.913
8012199958705 | HA4802M2HCR | 1 | C | AX-RÁMIK-CHRÓM BRÚSENÝ 2PH | nie je vo VK | MTO | Bti | 34.913 | 34.913 |  | 34.913
8012199977348 | HA4802M2HD | 1 | C | AX-RÁMIK-BIELY 2P | nie je vo VK | MTO | Bti | 29.783 | 29.783 |  | 29.783
8012199977355 | HA4802M2HHD | 1 | C | AX-RÁMIK-BIELY 2PH | nie je vo VK | MTO | Bti | 29.783 | 29.783 |  | 29.783
8012199958712 | HA4802M2HLFR | 1 | C | AX-RÁMIK-JASEŇ 2PH | nie je vo VK | MTO | Bti | 84.433 | 84.433 |  | 84.433
8012199958729 | HA4802M2HLTK | 1 | C | AX-RÁMIK-TEAK 2PH | nie je vo VK | MTO | Bti | 84.433 | 84.433 |  | 84.433
8012199958736 | HA4802M2HLWE | 1 | C | AX-RÁMIK-WENGE 2PH | nie je vo VK | MTO | Bti | 84.433 | 84.433 |  | 84.433
8012199958743 | HA4802M2HNX | 1 | C | AX-RÁMIK-TITÁN BRÚSENÝ 2PH | nie je vo VK | MTO | Bti | 34.913 | 34.913 |  | 34.913
8012199958750 | HA4802M2HRC | 1 | C | AX-RÁMIK-ČÍNSKA ČERVENÁ 2PH | nie je vo VK | MTO | Bti | 27.075 | 27.075 |  | 27.075
8012199958767 | HA4802M2HRLV | 1 | C | AX-RÁMIK-BRIDLICA 2P H | nie je vo VK | MTO | Bti | 84.433 | 84.433 |  | 84.433
8012199958835 | HA4802M2HRMC | 1 | C | AX-RÁMIK-MRAMOR CARRARSKÝ 2PH | nie je vo VK | MTO | Bti | 84.433 | 84.433 |  | 84.433
8005543479384 | HA4802M2HSAN | 1 | C | AX-RÁMIK-STRIEBRO 2P HORIZ. | nie je vo VK | MTO | Bti | 34.913 | 34.913 |  | 34.913
8012199980799 | HA4802M2HVBB | 1 | C | AX-RÁMIK-BIELE SKLO 2PH | nie je vo VK | MTO | Bti | 77.201 | 77.201 |  | 77.201
8012199958842 | HA4802M2HVKA | 1 | C | AX-RÁMIK-SKLO KRIŠTÁĽOVÉ 2PH | nie je vo VK | MTS | Bti | 70.183 | 70.183 |  | 70.183
8012199958989 | HA4802M2HVNB | 1 | C | AX-RAMIK-NIGHTER 2PH | nie je vo VK | MTO | Bti | 77.201 | 77.201 |  | 77.201
8012199958996 | HA4802M2HVNN | 1 | C | AX-RÁMIK-SKLO ČIERNE 2PH | nie je vo VK | MTS | Bti | 70.183 | 70.183 |  | 70.183
8012199959009 | HA4802M2HVS | 1 | C | AX-RÁMIK-ZELENÝ SEVRES 2P H | nie je vo VK | MTO | Bti | 27.075 | 27.075 |  | 27.075
8012199959016 | HA4802M2HVSA | 1 | C | AX-RÁMIK-SKLO MATNÉ 2PH | nie je vo VK | MTS | Bti | 70.183 | 70.183 |  | 70.183
8012199959061 | HA4802M2HVSW | 1 | C | AX-RAMIK-WHICE 2PH | nie je vo VK | MTO | Bti | 77.201 | 77.201 |  | 77.201
8012199959023 | HA4802M2HVZS | 1 | C | AX-RÁMIK-SKLO MODRÉ 2PH | nie je vo VK | MTO | Bti | 70.183 | 70.183 |  | 70.183
8012199959030 | HA4802M2HXC | 1 | C | AX-RÁMIK-HLINÍK BRÚSENÝ 2PH | nie je vo VK | MTS | Bti | 34.913 | 34.913 |  | 34.913
8012199959047 | HA4802M2HXS | 1 | C | AX-RÁMIK-ANTRACIT BRÚSENÝ 2PH | nie je vo VK | MTO | Bti | 34.913 | 34.913 |  | 34.913
8005543479391 | HA4802M2SAN | 1 | C | AX-RÁMIK-STRIEBRO 2P | nie je vo VK | MTS | Bti | 34.913 | 34.913 |  | 34.913
8012199979892 | HA4802M2VBB | 1 | C | AX-RÁMIK-BIELE SKLO 2P | nie je vo VK | MTO | Bti | 77.201 | 77.201 |  | 77.201
8012199954554 | HA4802M2VNB | 1 | C | AX-RÁMIK-NIGHTER 2P | nie je vo VK | MTO | Bti | 77.201 | 77.201 |  | 77.201
8012199954561 | HA4802M2VSW | 1 | C | AX-RÁMIK-WHICE 2P | nie je vo VK | MTO | Bti | 77.201 | 77.201 |  | 77.201
8012199959078 | HA4802M3HAZ | 1 | C | AX-MERKÚR BRÚSENÝ 3PH | nie je vo VK | MTO | Bti | 59.495 | 59.495 |  | 59.495
8012199959085 | HA4802M3HBG | 1 | C | AX-RÁMIK-BIELY LIMOGES 3PH | nie je vo VK | MTO | Bti | 45.957 | 45.957 |  | 45.957
8012199959092 | HA4802M3HBM | 1 | C | AX-RÁMIK-MODRÝ MEISSEN 3PH | nie je vo VK | MTO | Bti | 45.957 | 45.957 |  | 45.957
8012199959108 | HA4802M3HBR | 1 | C | AX-RÁMIK-BRONZ BRÚSENÝ 3PH | nie je vo VK | MTO | Bti | 59.495 | 59.495 |  | 59.495
8012199959115 | HA4802M3HCR | 1 | C | AX-RÁMIK-CHRÓM BRÚSENÝ 3PH | nie je vo VK | MTO | Bti | 59.495 | 59.495 |  | 59.495
8012199977362 | HA4802M3HD | 1 | C | AX-RÁMIK-BIELY 3P | nie je vo VK | MTO | Bti | 50.553 | 50.553 |  | 50.553
8012199977379 | HA4802M3HHD | 1 | C | AX-RÁMIK-BIELY 3PH | nie je vo VK | MTO | Bti | 50.553 | 50.553 |  | 50.553
8012199959122 | HA4802M3HLFR | 1 | C | AX-RÁMIK-JASEŇ 3PH | nie je vo VK | MTO | Bti | 126.471 | 126.471 |  | 126.471
8012199959139 | HA4802M3HLTK | 1 | C | AX-RÁMIK-TEAK 3PH | nie je vo VK | MTO | Bti | 126.471 | 126.471 |  | 126.471
8012199959146 | HA4802M3HLWE | 1 | C | AX-RÁMIK-WENGE 3PH | nie je vo VK | MTO | Bti | 126.471 | 126.471 |  | 126.471
8012199959153 | HA4802M3HNX | 1 | C | AX-RÁMIK-TITÁN BRÚSENÝ 3PH | nie je vo VK | MTO | Bti | 59.495 | 59.495 |  | 59.495
8012199959160 | HA4802M3HRC | 1 | C | AX-RÁMIK-ČÍNSKA ČERVENÁ 3PH | nie je vo VK | MTO | Bti | 45.957 | 45.957 |  | 45.957
8012199959177 | HA4802M3HRLV | 1 | C | AX-RÁMIK-BRIDLICA 3P H | nie je vo VK | MTO | Bti | 126.471 | 126.471 |  | 126.471
8012199959184 | HA4802M3HRMC | 1 | C | AX-RÁMIK-MRAMOR CARRARSKÝ 3PH | nie je vo VK | MTO | Bti | 126.471 | 126.471 |  | 126.471
8005543479407 | HA4802M3HSAN | 2 | C | AX-RÁMIK-STRIEBRO 3P HORIZ. | nie je vo VK | MTO | Bti | 59.495 | 59.495 |  | 59.495
8012199980126 | HA4802M3HVBB | 1 | C | AX-RÁMIK-BIELE SKLO 3PH | nie je vo VK | MTO | Bti | 131.24 | 131.24 |  | 131.24
8012199959207 | HA4802M3HVKA | 1 | C | AX-RÁMIK-SKLO KRIŠTÁĽOVÉ 3PH | nie je vo VK | MTS | Bti | 108.658 | 108.658 |  | 108.658
8012199959290 | HA4802M3HVNB | 1 | C | AX-RAMIK-NIGHTER 3PH | nie je vo VK | MTO | Bti | 119.524 | 119.524 |  | 119.524
8012199959221 | HA4802M3HVNN | 1 | C | AX-RÁMIK-SKLO ČIERNE 3PH | nie je vo VK | MTS | Bti | 108.658 | 108.658 |  | 108.658
8012199959238 | HA4802M3HVS | 1 | C | AX-RÁMIK-ZELENÝ SEVRES 3P H | nie je vo VK | MTO | Bti | 45.957 | 45.957 |  | 45.957
8012199959245 | HA4802M3HVSA | 1 | C | AX-RÁMIK-SKLO MATNÉ 3PH | nie je vo VK | MTS | Bti | 108.658 | 108.658 |  | 108.658
8012199959252 | HA4802M3HVSW | 1 | C | AX-RAMIK-WHICE 3PH | nie je vo VK | MTO | Bti | 119.524 | 119.524 |  | 119.524
8012199959269 | HA4802M3HVZS | 1 | C | AX-RÁMIK-SKLO MODRÉ 3PH | nie je vo VK | MTO | Bti | 108.658 | 108.658 |  | 108.658
8012199959276 | HA4802M3HXC | 1 | C | AX-RÁMIK-HLINÍK BRÚSENÝ 3PH | nie je vo VK | MTO | Bti | 59.495 | 59.495 |  | 59.495
8012199959283 | HA4802M3HXS | 1 | C | AX-RÁMIK-ANTRACIT BRÚSENÝ 3PH | nie je vo VK | MTO | Bti | 59.495 | 59.495 |  | 59.495
8005543479414 | HA4802M3SAN | 1 | C | AX-RÁMIK-STRIEBRO 3P | nie je vo VK | MTO | Bti | 59.495 | 59.495 |  | 59.495
8012199980133 | HA4802M3VBB | 1 | C | AX-RÁMIK-BIELE SKLO 3P | nie je vo VK | MTO | Bti | 131.24 | 131.24 |  | 131.24
8012199954578 | HA4802M3VNB | 1 | C | AX-RÁMIK-NIGHTER 3P | nie je vo VK | MTO | Bti | 119.524 | 119.524 |  | 119.524
8012199954585 | HA4802M3VSW | 1 | C | AX-RÁMIK-WHICE 3P | nie je vo VK | MTO | Bti | 119.524 | 119.524 |  | 119.524
8012199959306 | HA4802M4HAZ | 1 | C | AX-MERKÚR BRÚSENÝ 4PH | nie je vo VK | MTO | Bti | 100.464 | 100.464 |  | 100.464
8012199959313 | HA4802M4HBG | 1 | C | AX-RÁMIK-BIELY LIMOGES 4PH | nie je vo VK | MTO | Bti | 78.734 | 78.734 |  | 78.734
8012199959337 | HA4802M4HBM | 1 | C | AX-RÁMIK-MODRÝ MEISSEN 4PH | nie je vo VK | MTO | Bti | 78.734 | 78.734 |  | 78.734
8012199959344 | HA4802M4HBR | 1 | C | AX-RÁMIK-BRONZ BRÚSENÝ 4PH | nie je vo VK | MTO | Bti | 100.464 | 100.464 |  | 100.464
8012199959351 | HA4802M4HCR | 1 | C | AX-RÁMIK-CHRÓM BRÚSENÝ 4PH | nie je vo VK | MTO | Bti | 100.464 | 100.464 |  | 100.464
8012199977386 | HA4802M4HD | 1 | C | AX-RÁMIK-BIELY 4P | nie je vo VK | MTO | Bti | 86.607 | 86.607 |  | 86.607
8012199977393 | HA4802M4HHD | 1 | C | AX-RÁMIK-BIELY 4PH | nie je vo VK | MTO | Bti | 86.607 | 86.607 |  | 86.607
8012199959498 | HA4802M4HLFR | 1 | C | AX-RÁMIK-JASEŇ 4PH | nie je vo VK | MTO | Bti | 149.983 | 149.983 |  | 149.983
8012199959511 | HA4802M4HLTK | 1 | C | AX-RÁMIK-TEAK 4PH | nie je vo VK | MTO | Bti | 149.983 | 149.983 |  | 149.983
8012199959528 | HA4802M4HLWE | 1 | C | AX-RÁMIK-WENGE 4PH | nie je vo VK | MTO | Bti | 149.983 | 149.983 |  | 149.983
8012199959542 | HA4802M4HNX | 1 | C | AX-RÁMIK-TITÁN BRÚSENÝ 4PH | nie je vo VK | MTO | Bti | 100.464 | 100.464 |  | 100.464
8012199959559 | HA4802M4HRC | 1 | C | AX-RÁMIK-ČÍNSKA ČERVENÁ 4PH | nie je vo VK | MTO | Bti | 78.734 | 78.734 |  | 78.734
8012199959573 | HA4802M4HRLV | 1 | C | AX-RÁMIK-BRIDLICA 4P H | nie je vo VK | MTO | Bti | 149.983 | 149.983 |  | 149.983
8012199959580 | HA4802M4HRMC | 1 | C | AX-RÁMIK-MRAMOR CARRARSKÝ 4PH | nie je vo VK | MTO | Bti | 149.983 | 149.983 |  | 149.983
8005543479421 | HA4802M4HSAN | 1 | C | AX-RÁMIK-STRIEBRO 4P HORIZ. | nie je vo VK | MTO | Bti | 100.464 | 100.464 |  | 100.464
8012199980164 | HA4802M4HVBB | 1 | C | AX-RÁMIK-BIELE SKLO 4PH | nie je vo VK | MTO | Bti | 154.401 | 154.401 |  | 154.401
8012199959610 | HA4802M4HVKA | 1 | C | AX-RÁMIK-SKLO KRIŠTÁĽOVÉ 4PH | nie je vo VK | MTO | Bti | 140.366 | 140.366 |  | 140.366
8012199959719 | HA4802M4HVNB | 1 | C | AX-RAMIK-NIGHTER 4PH | nie je vo VK | MTO | Bti | 154.401 | 154.401 |  | 154.401
8012199959627 | HA4802M4HVNN | 1 | C | AX-RÁMIK-SKLO ČIERNE 4PH | nie je vo VK | MTO | Bti | 140.366 | 140.366 |  | 140.366
8012199959634 | HA4802M4HVS | 1 | C | AX-RÁMIK-ZELENÝ SEVRES 4P H | nie je vo VK | MTO | Bti | 78.734 | 78.734 |  | 78.734
8012199959672 | HA4802M4HVSA | 1 | C | AX-RÁMIK-SKLO MATNÉ 4PH | nie je vo VK | MTO | Bti | 140.366 | 140.366 |  | 140.366
8012199959726 | HA4802M4HVSW | 1 | C | AX-RAMIK-WHICE 4PH | nie je vo VK | MTO | Bti | 154.401 | 154.401 |  | 154.401
8012199959689 | HA4802M4HVZS | 1 | C | AX-RÁMIK-SKLO MODRÉ 4PH | nie je vo VK | MTO | Bti | 140.366 | 140.366 |  | 140.366
8012199959696 | HA4802M4HXC | 1 | C | AX-RÁMIK-HLINÍK BRÚSENÝ 4PH | nie je vo VK | MTO | Bti | 100.464 | 100.464 |  | 100.464
8012199959702 | HA4802M4HXS | 1 | C | AX-RÁMIK-ANTRACIT BRÚSENÝ 4PH | nie je vo VK | MTO | Bti | 100.464 | 100.464 |  | 100.464
8005543479438 | HA4802M4SAN | 1 | C | AX-RÁMIK-STRIEBRO 4P | nie je vo VK | MTO | Bti | 100.464 | 100.464 |  | 100.464
8012199980171 | HA4802M4VBB | 1 | C | AX-RÁMIK-BIELE SKLO 4P | nie je vo VK | MTO | Bti | 154.401 | 154.401 |  | 154.401
8012199954592 | HA4802M4VNB | 1 | C | AX-RÁMIK-NIGHTER 4P | nie je vo VK | MTO | Bti | 154.401 | 154.401 |  | 154.401
8012199954608 | HA4802M4VSW | 1 | C | AX-RÁMIK-WHICE 4P | nie je vo VK | MTO | Bti | 154.401 | 154.401 |  | 154.401
8012199785530 | HA4802NX | 1 | C | AX-RÁMIK-TITÁN BRÚSENÝ | nie je vo VK | MTO | Bti | 22.087 | 22.087 |  | 22.087
8012199785554 | HA4802RC | 1 | C | AX-RÁMIK-ČÍNSKA ČERVENÁ | nie je vo VK | MTO | Bti | 17.1 | 17.1 |  | 17.1
8012199789668 | HA4802RLV | 1 | C | AX-RÁMIK-BRIDLICA | nie je vo VK | MTO | Bti | 53.083 | 53.083 |  | 53.083
8012199789705 | HA4802RMC | 1 | C | AX-RÁMIK-MRAMOR CARRARSKÝ | nie je vo VK | MTO | Bti | 53.083 | 53.083 |  | 53.083
8005543479445 | HA4802SAN | 1 | C | AX-RÁMIK-STRIEBRO | nie je vo VK | MTS | Bti | 22.087 | 22.087 |  | 22.087
8012199992815 | HA4802SWC | 1 | C | AX-RÁMIK-SWAR. CRYSTAL 2P | nie je vo VK | MTO | Bti | 418.571 | 418.571 |  | 418.571
8012199992822 | HA4802SWL | 1 | C | AX-RÁMIK-SWAR. LIGHT PEACH 2P | nie je vo VK | MTO | Bti | 332.711 | 332.711 |  | 332.711
8012199980201 | HA4802VBB | 1 | C | AX-RÁMIK 2M BIELE SKLO | nie je vo VK | MTO | Bti | 50.443 | 50.443 |  | 50.443
8012199789651 | HA4802VKA | 1 | C | AX-RÁMIK-SKLO KRIŠTÁĽOVÉ | nie je vo VK | MTS | Bti | 38.831 | 38.831 |  | 38.831
8012199954615 | HA4802VNB | 1 | C | AX-RÁMIK 2M NIGHTER | nie je vo VK | MTO | Bti | 50.443 | 50.443 |  | 50.443
8012199789682 | HA4802VNN | 1 | C | AX-RÁMIK-SKLO ČIERNE | nie je vo VK | MTS | Bti | 38.831 | 38.831 |  | 38.831
8012199785561 | HA4802VS | 1 | C | AX-RÁMIK-ZELENÝ SEVRES | nie je vo VK | MTO | Bti | 17.1 | 17.1 |  | 17.1
8012199789675 | HA4802VSA | 1 | C | AX-RÁMIK-SKLO MATNÉ | nie je vo VK | MTS | Bti | 38.831 | 38.831 |  | 38.831
8012199954622 | HA4802VSW | 1 | C | AX-RÁMIK 2M WHICE | nie je vo VK | MTO | Bti | 50.443 | 50.443 |  | 50.443
8012199789699 | HA4802VZS | 1 | C | AX-RÁMIK-SKLO MODRÉ | nie je vo VK | MTO | Bti | 38.831 | 38.831 |  | 38.831
8012199785516 | HA4802XC | 1 | C | AX-RÁMIK-HLINÍK BRÚSENÝ | nie je vo VK | MTS | Bti | 22.087 | 22.087 |  | 22.087
8012199785523 | HA4802XS | 1 | C | AX-RÁMIK-ANTRACIT BRÚSENÝ | nie je vo VK | MTO | Bti | 22.087 | 22.087 |  | 22.087
8012199760391 | HA4803AZ | 1 | C | AX-RÁMIK-MERKÚR BRÚSENÝ 3M | nie je vo VK | MTO | Bti | 22.087 | 22.087 |  | 22.087
8012199760339 | HA4803BG | 1 | C | AX-RÁMIK-BIELY LIMOGES 3M | nie je vo VK | MTO | Bti | 17.1 | 17.1 |  | 17.1
8012199760360 | HA4803BM | 1 | C | AX-RÁMIK-MODRÝ MEISSEN 3M | nie je vo VK | MTO | Bti | 17.1 | 17.1 |  | 17.1
8012199760384 | HA4803BR | 1 | C | AX-RÁMIK-BRONZ BRÚSENÝ 3M | nie je vo VK | MTO | Bti | 22.087 | 22.087 |  | 22.087
8012199760377 | HA4803CR | 1 | C | AX-RÁMIK-CHRÓM BRÚSENÝ 3M | nie je vo VK | MTO | Bti | 22.087 | 22.087 |  | 22.087
8012199977409 | HA4803HD | 1 | C | AX-RÁMIK-BIELY 3M | nie je vo VK | MTO | Bti | 18.81 | 18.81 |  | 18.81
8012199763804 | HA4803LFR | 1 | C | AX-RÁMIK-JASEŇ 3M | nie je vo VK | MTO | Bti | 53.083 | 53.083 |  | 53.083
8012199763811 | HA4803LTK | 1 | C | AX-RÁMIK-TEAK 3M | nie je vo VK | MTO | Bti | 53.083 | 53.083 |  | 53.083
8012199763828 | HA4803LWE | 1 | C | AX-RÁMIK-WENGE 3M | nie je vo VK | MTO | Bti | 53.083 | 53.083 |  | 53.083
8012199760322 | HA4803NX | 1 | C | AX-RÁMIK-TITÁN BRÚSENÝ 3M | nie je vo VK | MTO | Bti | 22.087 | 22.087 |  | 22.087
8012199760346 | HA4803RC | 1 | C | AX-RÁMIK-ČÍNSKA ČERVENÁ 3M | nie je vo VK | MTO | Bti | 17.1 | 17.1 |  | 17.1
8012199758572 | HA4803RLV | 1 | C | AX-RÁMIK-BRIDLICA 3M | nie je vo VK | MTO | Bti | 53.083 | 53.083 |  | 53.083
8012199758589 | HA4803RMC | 1 | C | AX-RÁMIK-MRAMOR CARRARSKÝ 3M | nie je vo VK | MTO | Bti | 53.083 | 53.083 |  | 53.083
8005543479452 | HA4803SAN | 1 | C | AX-RÁMIK-STRIEBRO 3M | nie je vo VK | MTO | Bti | 22.087 | 22.087 |  | 22.087
8012199992839 | HA4803SWC | 1 | C | AX-RÁMIK-SWAR. CRYSTAL 3P | nie je vo VK | MTO | Bti | 466.868 | 466.868 |  | 466.868
8012199992846 | HA4803SWL | 1 | C | AX-RÁMIK-SWAR. LIGHT PEACH 3P | nie je vo VK | MTO | Bti | 381.007 | 381.007 |  | 381.007
8012199980805 | HA4803VBB | 1 | C | AX-RÁMIK 3M BIELE SKLO | nie je vo VK | MTO | Bti | 53.663 | 53.663 |  | 53.663
8012199758510 | HA4803VKA | 1 | C | AX-RÁMIK-SKLO KRIŠTÁĽOVÉ 3M | nie je vo VK | MTO | Bti | 38.831 | 38.831 |  | 38.831
8012199954639 | HA4803VNB | 1 | C | AX-RÁMIK 3M NIGHTER | nie je vo VK | MTO | Bti | 53.663 | 53.663 |  | 53.663
8012199758541 | HA4803VNN | 1 | C | AX-RÁMIK-SKLO ČIERNE 3M | nie je vo VK | MTO | Bti | 38.831 | 38.831 |  | 38.831
8012199760353 | HA4803VS | 1 | C | AX-RÁMIK-ZELENÝ SEVRES 3M | nie je vo VK | MTO | Bti | 17.1 | 17.1 |  | 17.1
8012199758527 | HA4803VSA | 1 | C | AX-RÁMIK-SKLO MATNÉ 3M | nie je vo VK | MTO | Bti | 38.831 | 38.831 |  | 38.831
8012199954646 | HA4803VSW | 1 | C | AX-RÁMIK 3M WHICE | nie je vo VK | MTO | Bti | 53.663 | 53.663 |  | 53.663
8012199758558 | HA4803VZS | 1 | C | AX-RÁMIK-SKLO MODRÉ 3M | nie je vo VK | MTO | Bti | 38.831 | 38.831 |  | 38.831
8012199760254 | HA4803XC | 1 | C | AX-RÁMIK-HLINÍK BRÚSENÝ 3M | nie je vo VK | MTO | Bti | 22.087 | 22.087 |  | 22.087
8012199760278 | HA4803XS | 1 | C | AX-RÁMIK-ANTRACIT BRÚSENÝ 3M | nie je vo VK | MTO | Bti | 22.087 | 22.087 |  | 22.087
8012199761206 | HA4804AZ | 1 | C | AX-RÁMIK-MERKÚR BRÚSENÝ 4M | nie je vo VK | MTO | Bti | 24.582 | 24.582 |  | 24.582
8012199761145 | HA4804BG | 1 | C | AX-RÁMIK-BIELY LIMOGES 4M | nie je vo VK | MTO | Bti | 19.951 | 19.951 |  | 19.951
8012199761176 | HA4804BM | 1 | C | AX-RÁMIK-MODRÝ MEISSEN 4M | nie je vo VK | MTO | Bti | 19.951 | 19.951 |  | 19.951
8012199761190 | HA4804BR | 1 | C | AX-RÁMIK-BRONZ BRÚSENÝ 4M | nie je vo VK | MTO | Bti | 24.582 | 24.582 |  | 24.582
8012199761183 | HA4804CR | 1 | C | AX-RÁMIK-CHRÓM BRÚSENÝ 4M | nie je vo VK | MTO | Bti | 24.582 | 24.582 |  | 24.582
8012199977423 | HA4804HD | 1 | C | AX-RÁMIK-BIELY 4M | nie je vo VK | MTO | Bti | 21.946 | 21.946 |  | 21.946
8012199763927 | HA4804LFR | 1 | C | AX-RÁMIK-JASEŇ 4M | nie je vo VK | MTO | Bti | 60.208 | 60.208 |  | 60.208
8012199763934 | HA4804LTK | 1 | C | AX-RÁMIK-TEAK 4M | nie je vo VK | MTO | Bti | 60.208 | 60.208 |  | 60.208
8012199763941 | HA4804LWE | 1 | C | AX-RÁMIK-WENGE 4M | nie je vo VK | MTO | Bti | 60.208 | 60.208 |  | 60.208
8012199761138 | HA4804NX | 1 | C | AX-RÁMIK-TITÁN BRÚSENÝ 4M | nie je vo VK | MTO | Bti | 24.582 | 24.582 |  | 24.582
8012199761152 | HA4804RC | 1 | C | AX-RÁMIK-ČÍNSKA ČERVENÁ 4M | nie je vo VK | MTO | Bti | 19.951 | 19.951 |  | 19.951
8012199758633 | HA4804RLV | 1 | C | AX-RÁMIK-BRIDLICA 4M | nie je vo VK | MTO | Bti | 60.208 | 60.208 |  | 60.208
8012199758640 | HA4804RMC | 1 | C | AX-RÁMIK-MRAMOR CARRARSKÝ 4M | nie je vo VK | MTO | Bti | 60.208 | 60.208 |  | 60.208
8005543479490 | HA4804SAN | 1 | C | AX-RÁMIK-STRIEBRO 4M | nie je vo VK | MTO | Bti | 24.582 | 24.582 |  | 24.582
8012199992853 | HA4804SWC | 1 | C | AX-RÁMIK-SWAR. CRYSTAL 4P | nie je vo VK | MTO | Bti | 520.531 | 520.531 |  | 520.531
8012199992860 | HA4804SWL | 1 | C | AX-RÁMIK-SWAR. LIGHT PEACH 4P | nie je vo VK | MTO | Bti | 434.67 | 434.67 |  | 434.67
8012199980218 | HA4804VBB | 1 | C | AX-RÁMIK 4M BIELE SKLO | nie je vo VK | MTO | Bti | 66.542 | 66.542 |  | 66.542
8012199758596 | HA4804VKA | 1 | C | AX-RÁMIK-SKLO KRIŠTÁĽOVÉ 4M | nie je vo VK | MTO | Bti | 53.083 | 53.083 |  | 53.083
8012199954653 | HA4804VNB | 1 | C | AX-RÁMIK 4M NIGHTER | nie je vo VK | MTO | Bti | 66.542 | 66.542 |  | 66.542
8012199758619 | HA4804VNN | 1 | C | AX-RÁMIK-SKLO ČIERNE 4M | nie je vo VK | MTO | Bti | 53.083 | 53.083 |  | 53.083
8012199761169 | HA4804VS | 1 | C | AX-RÁMIK-ZELENÝ SEVRES 4M | nie je vo VK | MTO | Bti | 19.951 | 19.951 |  | 19.951
8012199758602 | HA4804VSA | 1 | C | AX-RÁMIK-SKLO MATNÉ 4M | nie je vo VK | MTO | Bti | 53.083 | 53.083 |  | 53.083
8012199954660 | HA4804VSW | 1 | C | AX-RÁMIK 4M WHICE | nie je vo VK | MTO | Bti | 66.542 | 66.542 |  | 66.542
8012199758626 | HA4804VZS | 1 | C | AX-RÁMIK-SKLO MODRÉ 4M | nie je vo VK | MTO | Bti | 53.083 | 53.083 |  | 53.083
8012199761114 | HA4804XC | 1 | C | AX-RÁMIK-HLINÍK BRÚSENÝ 4M | nie je vo VK | MTO | Bti | 24.582 | 24.582 |  | 24.582
8012199761121 | HA4804XS | 1 | C | AX-RÁMIK-ANTRACIT BRÚSENÝ 4M | nie je vo VK | MTO | Bti | 24.582 | 24.582 |  | 24.582
8012199785943 | HA4806AZ | 1 | C | AX-RÁMIK-MERKÚR BRÚSENÝ 6M | nie je vo VK | MTO | Bti | 31.351 | 31.351 |  | 31.351
8012199785882 | HA4806BG | 1 | C | AX-RÁMIK-BIELY LIMOGES 6M | nie je vo VK | MTO | Bti | 27.075 | 27.075 |  | 27.075
8012199785912 | HA4806BM | 1 | C | AX-RÁMIK-MODRÝ MEISSEN 6M | nie je vo VK | MTO | Bti | 27.075 | 27.075 |  | 27.075
8012199785936 | HA4806BR | 1 | C | AX-RÁMIK-BRONZ BRÚSENÝ 6M | nie je vo VK | MTO | Bti | 31.351 | 31.351 |  | 31.351
8012199785929 | HA4806CR | 1 | C | AX-RÁMIK-CHRÓM BRÚSENÝ 6M | nie je vo VK | MTO | Bti | 31.351 | 31.351 |  | 31.351
8012199977430 | HA4806HD | 1 | C | AX-RÁMIK-BIELY 6M | nie je vo VK | MTO | Bti | 29.783 | 29.783 |  | 29.783
8012199785967 | HA4806LFR | 1 | C | AX-RÁMIK-JASEŇ 6M | nie je vo VK | MTO | Bti | 88.709 | 88.709 |  | 88.709
8012199785974 | HA4806LTK | 1 | C | AX-RÁMIK-TEAK 6M | nie je vo VK | MTO | Bti | 88.709 | 88.709 |  | 88.709
8012199785981 | HA4806LWE | 1 | C | AX-RÁMIK-WENGE 6M | nie je vo VK | MTO | Bti | 88.709 | 88.709 |  | 88.709
8012199785875 | HA4806NX | 1 | C | AX-RÁMIK-TITÁN BRÚSENÝ 6M | nie je vo VK | MTO | Bti | 31.351 | 31.351 |  | 31.351
8012199785899 | HA4806RC | 1 | C | AX-RÁMIK-ČÍNSKA ČERVENÁ 6M | nie je vo VK | MTO | Bti | 27.075 | 27.075 |  | 27.075
8012199789750 | HA4806RLV | 1 | C | AX-RÁMIK-BRIDLICA 6M | nie je vo VK | MTO | Bti | 88.709 | 88.709 |  | 88.709
8012199789767 | HA4806RMC | 1 | C | AX-RÁMIK-MRAMOR CARRARSKÝ 6M | nie je vo VK | MTO | Bti | 88.709 | 88.709 |  | 88.709
8005543479513 | HA4806SAN | 1 | C | AX-RÁMIK-STRIEBRO 6M | nie je vo VK | MTO | Bti | 31.351 | 31.351 |  | 31.351
8012199980225 | HA4806VBB | 1 | C | AX-RÁMIK 6M BIELE SKLO | nie je vo VK | MTO | Bti | 91.227 | 91.227 |  | 91.227
8012199789712 | HA4806VKA | 1 | C | AX-RÁMIK-SKLO KRIŠTÁĽOVÉ 6M | nie je vo VK | MTO | Bti | 81.582 | 81.582 |  | 81.582
8012199954677 | HA4806VNB | 1 | C | AX-RÁMIK 6M NIGHTER | nie je vo VK | MTO | Bti | 91.227 | 91.227 |  | 91.227
8012199789736 | HA4806VNN | 1 | C | AX-RÁMIK-SKLO ČIERNE 6M | nie je vo VK | MTO | Bti | 81.582 | 81.582 |  | 81.582
8012199785905 | HA4806VS | 1 | C | AX-RÁMIK-ZELENÝ SEVRES 6M | nie je vo VK | MTO | Bti | 27.075 | 27.075 |  | 27.075
8012199789729 | HA4806VSA | 1 | C | AX-RÁMIK-SKLO MATNÉ 6M | nie je vo VK | MTO | Bti | 81.582 | 81.582 |  | 81.582
8012199954684 | HA4806VSW | 1 | C | AX-RÁMIK 6M WHICE | nie je vo VK | MTO | Bti | 91.227 | 91.227 |  | 91.227
8012199789743 | HA4806VZS | 1 | C | AX-RÁMIK-SKLO MODRÉ 6M | nie je vo VK | MTO | Bti | 81.582 | 81.582 |  | 81.582
8012199785851 | HA4806XC | 1 | C | AX-RÁMIK-HLINÍK BRÚSENÝ 6M | nie je vo VK | MTO | Bti | 31.351 | 31.351 |  | 31.351
8012199785868 | HA4806XS | 1 | C | AX-RÁMIK-ANTRACIT BRÚSENÝ 6M | nie je vo VK | MTO | Bti | 31.351 | 31.351 |  | 31.351
8012199761428 | HA4826AZ | 1 | C | AX-RÁMIK-MERKÚR BRÚS.3+3M | nie je vo VK | MTO | Bti | 35.27 | 35.27 |  | 35.27
8012199761367 | HA4826BG | 1 | C | AX-RÁMIK-BIELY LIMOGES 3M+3M | nie je vo VK | MTO | Bti | 29.925 | 29.925 |  | 29.925
8012199761398 | HA4826BM | 1 | C | AX-RÁMIK-MODRÝ MEISSEN 3M+3M | nie je vo VK | MTO | Bti | 29.925 | 29.925 |  | 29.925
8012199761411 | HA4826BR | 1 | C | AX-RÁMIK-BRONZ BRÚSENÝ 3M+3M | nie je vo VK | MTO | Bti | 35.27 | 35.27 |  | 35.27
8012199761404 | HA4826CR | 1 | C | AX-RÁMIK-CHRÓM BRÚSENÝ 3M+3M | nie je vo VK | MTO | Bti | 35.27 | 35.27 |  | 35.27
8012199977447 | HA4826HD | 1 | C | AX-RÁMIK-BIELY 3M+3M | nie je vo VK | MTO | Bti | 32.918 | 32.918 |  | 32.918
8012199764047 | HA4826LFR | 1 | C | AX-RÁMIK-JASEŇ 3M+3M | nie je vo VK | MTO | Bti | 101.89 | 101.89 |  | 101.89
8012199764054 | HA4826LTK | 1 | C | AX-RÁMIK-TEAK 3M+3M | nie je vo VK | MTO | Bti | 101.89 | 101.89 |  | 101.89
8012199764061 | HA4826LWE | 1 | C | AX-RÁMIK-WENGE 3M+3M | nie je vo VK | MTO | Bti | 101.89 | 101.89 |  | 101.89
8012199761350 | HA4826NX | 1 | C | AX-RÁMIK-TITÁN BRÚSENÝ 3+3M | nie je vo VK | MTO | Bti | 51.657 | 51.657 |  | 51.657
8012199761374 | HA4826RC | 1 | C | AX-RÁMIK-ČÍNSKA ČERVENÁ 3M+3M | nie je vo VK | MTO | Bti | 29.925 | 29.925 |  | 29.925
8012199758695 | HA4826RLV | 1 | C | AX-RÁMIK-BRIDLICA 3M+3M | nie je vo VK | MTO | Bti | 101.89 | 101.89 |  | 101.89
8012199758701 | HA4826RMC | 1 | C | AX-RÁMIK-MRAMOR CARRARSKÝ 3+3M | nie je vo VK | MTO | Bti | 101.89 | 101.89 |  | 101.89
8005543479520 | HA4826SAN | 1 | C | AX-RÁMIK-STRIEBRO 3M+3M | nie je vo VK | MTO | Bti | 51.657 | 51.657 |  | 51.657
8012199992877 | HA4826SWC | 1 | C | AX-RÁMIK-SWAR. CRYSTAL 3+3P | nie je vo VK | MTO | Bti | 643.956 | 643.956 |  | 643.956
8012199992884 | HA4826SWL | 1 | C | AX-RÁMIK-SWAR. LIGHT PEACH 3+3P | nie je vo VK | MTO | Bti | 590.293 | 590.293 |  | 590.293
8012199980232 | HA4826VBB | 1 | C | AX-RÁMIK 3+3 BIELE SKLO | nie je vo VK | MTO | Bti | 97.667 | 97.667 |  | 97.667
8012199758657 | HA4826VKA | 1 | C | AX-RÁMIK-SKLO KRIŠTÁĽOVÉ 3M+3M | nie je vo VK | MTO | Bti | 80.514 | 80.514 |  | 80.514
8012199954691 | HA4826VNB | 1 | C | AX-RÁMIK 3+3 NIGHTER | nie je vo VK | MTO | Bti | 97.667 | 97.667 |  | 97.667
8012199758671 | HA4826VNN | 1 | C | AX-RÁMIK-SKLO ČIERNE 3M+3M | nie je vo VK | MTO | Bti | 80.514 | 80.514 |  | 80.514
8012199761381 | HA4826VS | 1 | C | AX-RÁMIK-ZELENÝ SEVRES 3M+3M | nie je vo VK | MTO | Bti | 29.925 | 29.925 |  | 29.925
8012199758664 | HA4826VSA | 1 | C | AX-RÁMIK-SKLO MATNÉ 3M+3M | nie je vo VK | MTO | Bti | 80.514 | 80.514 |  | 80.514
8012199954714 | HA4826VSW | 1 | C | AX-RÁMIK 3+3 WHICE | nie je vo VK | MTO | Bti | 97.667 | 97.667 |  | 97.667
8012199758688 | HA4826VZS | 1 | C | AX-RÁMIK-SKLO MODRÉ 3M+3M | nie je vo VK | MTO | Bti | 80.514 | 80.514 |  | 80.514
8012199761336 | HA4826XC | 1 | C | AX-RÁMIK-HLINÍK BRÚSENÝ 3M+3M | nie je vo VK | MTO | Bti | 51.657 | 51.657 |  | 51.657
8012199761343 | HA4826XS | 1 | C | AX-RÁMIK-ANTRACIT BRÚSENÝ 3M+3M | nie je vo VK | MTO | Bti | 51.657 | 51.657 |  | 51.657
8012199814469 | HB4572 | 1 | C | AX-OVLÁDACÍ PRVOK RADIO S BAT. | nie je vo VK | MTO | Bti | 104.027 | 104.027 |  | 104.027
8012199814391 | HB4572SB | 1 | C | AX-OVLÁD. PRVOK RADIO BEZ BAT. | nie je vo VK | MTO | Bti | 139.653 | 139.653 |  | 139.653
8005543440018 | HB4589 | 1 | C | AX-ZB SCENÁROVA JEDNOTKA OKR. | nie je vo VK | MTO | Bti | 104.2 | 104.2 |  | 104.2
8005543440025 | HB4596 | 1 | C | AX-ZB JEDNODUCH. SKUP. SPÍN OKR. | nie je vo VK | MTO | Bti | 93.78 | 93.78 |  | 93.78
8005543440056 | HB4599 | 1 | C | AX-ZB SKUPINOVÝ OVL ŽALÚZIÍ OKR. | nie je vo VK | MTO | Bti | 83.36 | 83.36 |  | 83.36
8012199806990 | HB4702X | 1 | C | AX-RÁMIK-PRESVET. 2M ELIPT. | nie je vo VK | MTO | Bti | 27.075 | 27.075 |  | 27.075
8012199791241 | HB4703X | 1 | C | AX-RÁMIK-PRESVET. 3M ELIPT. | nie je vo VK | MTO | Bti | 27.075 | 27.075 |  | 27.075
8012199780641 | HB4704X | 1 | C | AX-RÁMIK-PRESVET. 4M ELIPT. | nie je vo VK | MTO | Bti | 30.638 | 30.638 |  | 30.638
8012199812700 | HB4802/2ACL | 1 | C | AX-RÁMIK-OCEĽ LEŠTENÁ ELIPT.2P | nie je vo VK | MTO | Bti | 45.957 | 45.957 |  | 45.957
8012199812717 | HB4802/2ACS | 1 | C | AX-RÁMIK-OCEĽ BRÚSENÁ ELIPT.2P | nie je vo VK | MTO | Bti | 45.957 | 45.957 |  | 45.957
8012199792170 | HB4802/2DA | 1 | C | AX-RÁMIK-SLONOVINOVÁ ELIPT.2P | nie je vo VK | MTO | Bti | 15.675 | 15.675 |  | 15.675
8012199792163 | HB4802/2DB | 1 | C | AX-RÁMIK-BIELA ELIPT.2P | nie je vo VK | MTO | Bti | 15.675 | 15.675 |  | 15.675
8012199792194 | HB4802/2DR | 1 | C | AX-RÁMIK-ORANŽOVÁ ELIPT.2P | nie je vo VK | MTO | Bti | 15.675 | 15.675 |  | 15.675
8012199792200 | HB4802/2DV | 1 | C | AX-RÁMIK-ZELENÁ ELIPT.2P | nie je vo VK | MTO | Bti | 15.675 | 15.675 |  | 15.675
8012199792187 | HB4802/2DZ | 1 | C | AX-RÁMIK-MODRÁ ELIPT.2P | nie je vo VK | MTO | Bti | 15.675 | 15.675 |  | 15.675
8012199810300 | HB4802/2LAE | 1 | C | AX-RÁMIK-JAVOR ELIPT.2P | nie je vo VK | MTO | Bti | 84.433 | 84.433 |  | 84.433
8012199810317 | HB4802/2LCA | 1 | C | AX-RÁMIK-ČEREŠŇA ELIPT.2P | nie je vo VK | MTO | Bti | 84.433 | 84.433 |  | 84.433
8012199810324 | HB4802/2LNC | 1 | C | AX-RÁMIK-ORECH ELIPT.2P | nie je vo VK | MTO | Bti | 84.433 | 84.433 |  | 84.433
8012199802756 | HB4802/2NR | 1 | C | AX-RÁMIK-TMAVOČIERNY ELIPT.2P | nie je vo VK | MTO | Bti | 34.913 | 34.913 |  | 34.913
8012199802763 | HB4802/2OR | 1 | C | AX-RÁMIK-ZLATO LESKLÉ ELIPT.2P | nie je vo VK | MTO | Bti | 45.957 | 45.957 |  | 45.957
8012199802749 | HB4802/2OS | 1 | C | AX-RÁMIK-ZLATO MATNÉ ELIPT.2P | nie je vo VK | MTO | Bti | 45.957 | 45.957 |  | 45.957
8012199810355 | HB4802/2SLC | 1 | C | AX-RÁMIK-KOŽA PIESOK ELIPT.2P | nie je vo VK | MTO | Bti | 84.433 | 84.433 |  | 84.433
8012199810362 | HB4802/2SLS | 1 | C | AX-RÁMIK-KOŽA KÁVA ELIPT.2P | nie je vo VK | MTO | Bti | 84.433 | 84.433 |  | 84.433
8012199802787 | HB4802/2TC | 1 | C | AX-RÁMIK-TITÁN SVETLÝ ELIPT.2P | nie je vo VK | MTO | Bti | 45.957 | 45.957 |  | 45.957
8012199802725 | HB4802/2XC | 1 | C | AX-RÁMIK-HLINÍK ELIPT.2P | nie je vo VK | MTO | Bti | 34.913 | 34.913 |  | 34.913
8012199802732 | HB4802/2XS | 1 | C | AX-RÁMIK-ANTRACIT ELIPT.2P | nie je vo VK | MTO | Bti | 34.913 | 34.913 |  | 34.913
8012199812724 | HB4802/3ACL | 1 | C | AX-RÁMIK-OCEĽ LEŠTENÁ ELIPT.3P | nie je vo VK | MTO | Bti | 70.539 | 70.539 |  | 70.539
8012199812731 | HB4802/3ACS | 1 | C | AX-RÁMIK-OCEĽ BRÚSENÁ ELIPT.3P | nie je vo VK | MTO | Bti | 70.539 | 70.539 |  | 70.539
8012199792224 | HB4802/3DA | 1 | C | AX-RÁMIK-SLONOVINOVÁ ELIPT.3P | nie je vo VK | MTO | Bti | 27.432 | 27.432 |  | 27.432
8012199792217 | HB4802/3DB | 1 | C | AX-RÁMIK-BIELA ELIPT.3P | nie je vo VK | MTO | Bti | 27.432 | 27.432 |  | 27.432
8012199792248 | HB4802/3DR | 1 | C | AX-RÁMIK-ORANŽOVÁ ELIPT.3P | nie je vo VK | MTO | Bti | 27.432 | 27.432 |  | 27.432
8012199792255 | HB4802/3DV | 1 | C | AX-RÁMIK-ZELENÁ ELIPT.3P | nie je vo VK | MTO | Bti | 27.432 | 27.432 |  | 27.432
8012199792231 | HB4802/3DZ | 1 | C | AX-RÁMIK-MODRÁ ELIPT.3P | nie je vo VK | MTO | Bti | 27.432 | 27.432 |  | 27.432
8012199810409 | HB4802/3LAE | 1 | C | AX-RÁMIK-JAVOR ELIPT.3P | nie je vo VK | MTO | Bti | 126.471 | 126.471 |  | 126.471
8012199810416 | HB4802/3LCA | 1 | C | AX-RÁMIK-ČEREŠŇA ELIPT.3P | nie je vo VK | MTO | Bti | 126.471 | 126.471 |  | 126.471
8012199810423 | HB4802/3LNC | 1 | C | AX-RÁMIK-ORECH ELIPT.3P | nie je vo VK | MTO | Bti | 126.471 | 126.471 |  | 126.471
8012199804040 | HB4802/3NR | 1 | C | AX-RÁMIK-TMAVOČIERNY ELIPT.3P | nie je vo VK | MTO | Bti | 59.495 | 59.495 |  | 59.495
8012199804057 | HB4802/3OR | 1 | C | AX-RÁMIK-ZLATO LESKLÉ ELIPT.3P | nie je vo VK | MTO | Bti | 70.183 | 70.183 |  | 70.183
8012199804033 | HB4802/3OS | 1 | C | AX-RÁMIK-ZLATO MATNÉ ELIPT.3P | nie je vo VK | MTO | Bti | 70.183 | 70.183 |  | 70.183
8012199810454 | HB4802/3SLC | 1 | C | AX-RÁMIK-KOŽA PIESOK ELIPT.3P | nie je vo VK | MTO | Bti | 126.471 | 126.471 |  | 126.471
8012199810461 | HB4802/3SLS | 1 | C | AX-RÁMIK-KOŽA KÁVA ELIPT.3P | nie je vo VK | MTO | Bti | 126.471 | 126.471 |  | 126.471
8012199804071 | HB4802/3TC | 1 | C | AX-RÁMIK-TITÁN SVETLÝ ELIPT.3P | nie je vo VK | MTO | Bti | 70.183 | 70.183 |  | 70.183
8012199804019 | HB4802/3XC | 1 | C | AX-RÁMIK-HLINÍK ELIPT.3P | nie je vo VK | MTO | Bti | 59.495 | 59.495 |  | 59.495
8012199804026 | HB4802/3XS | 1 | C | AX-RÁMIK-ANTRACIT ELIPT.3P | nie je vo VK | MTO | Bti | 59.495 | 59.495 |  | 59.495
8012199812748 | HB4802/4ACL | 1 | C | AX-RÁMIK-OCEĽ LEŠTENÁ ELIPT.4P | nie je vo VK | MTO | Bti | 111.152 | 111.152 |  | 111.152
8012199812755 | HB4802/4ACS | 1 | C | AX-RÁMIK-OCEĽ BRÚSENÁ ELIPT.4P | nie je vo VK | MTO | Bti | 111.152 | 111.152 |  | 111.152
8012199792279 | HB4802/4DA | 1 | C | AX-RÁMIK-SLONOVINOVÁ ELIPT.4P | nie je vo VK | MTO | Bti | 37.408 | 37.408 |  | 37.408
8012199792262 | HB4802/4DB | 1 | C | AX-RÁMIK-BIELA ELIPT.4P | nie je vo VK | MTO | Bti | 37.408 | 37.408 |  | 37.408
8012199792293 | HB4802/4DR | 1 | C | AX-RÁMIK-ORANŽOVÁ ELIPT.4P | nie je vo VK | MTO | Bti | 37.408 | 37.408 |  | 37.408
8012199792309 | HB4802/4DV | 1 | C | AX-RÁMIK-ZELENÁ ELIPT.4P | nie je vo VK | MTO | Bti | 37.408 | 37.408 |  | 37.408
8012199792286 | HB4802/4DZ | 1 | C | AX-RÁMIK-MODRÁ ELIPT.4P | nie je vo VK | MTO | Bti | 37.408 | 37.408 |  | 37.408
8012199810508 | HB4802/4LAE | 1 | C | AX-RÁMIK-JAVOR ELIPT.4P | nie je vo VK | MTO | Bti | 149.983 | 149.983 |  | 149.983
8012199810522 | HB4802/4LCA | 1 | C | AX-RÁMIK-ČEREŠŇA ELIPT.4P | nie je vo VK | MTO | Bti | 149.983 | 149.983 |  | 149.983
8012199810515 | HB4802/4LNC | 1 | C | AX-RÁMIK-ORECH ELIPT.4P | nie je vo VK | MTO | Bti | 149.983 | 149.983 |  | 149.983
8012199804224 | HB4802/4NR | 1 | C | AX-RÁMIK-TMAVOČIERNY ELIPT.4P | nie je vo VK | MTO | Bti | 100.464 | 100.464 |  | 100.464
8012199804231 | HB4802/4OR | 1 | C | AX-RÁMIK-ZLATO LESKLÉ ELIPT.4P | nie je vo VK | MTO | Bti | 110.083 | 110.083 |  | 110.083
8012199804217 | HB4802/4OS | 1 | C | AX-RÁMIK-ZLATO MATNÉ ELIPT.4P | nie je vo VK | MTO | Bti | 110.083 | 110.083 |  | 110.083
8012199810553 | HB4802/4SLC | 1 | C | AX-RÁMIK-KOŽA PIESOK ELIPT.4P | nie je vo VK | MTO | Bti | 149.983 | 149.983 |  | 149.983
8012199810560 | HB4802/4SLS | 1 | C | AX-RÁMIK-KOŽA KÁVA ELIPT.4P | nie je vo VK | MTO | Bti | 149.983 | 149.983 |  | 149.983
8012199804255 | HB4802/4TC | 1 | C | AX-RÁMIK-TITÁN SVETLÝ ELIPT.4P | nie je vo VK | MTO | Bti | 110.083 | 110.083 |  | 110.083
8012199804194 | HB4802/4XC | 1 | C | AX-RÁMIK-HLINÍK ELIPT.4P | nie je vo VK | MTO | Bti | 100.464 | 100.464 |  | 100.464
8012199804200 | HB4802/4XS | 1 | C | AX-RÁMIK-ANTRACIT ELIPT.4P | nie je vo VK | MTO | Bti | 100.464 | 100.464 |  | 100.464
8012199812601 | HB4802ACL | 1 | C | AX-RÁMIK-OCEĽ LEŠTENÁ ELIPT. | nie je vo VK | MTO | Bti | 29.214 | 29.214 |  | 29.214
8012199812618 | HB4802ACS | 1 | C | AX-RÁMIK-OCEĽ BRÚSENÁ ELIPT. | nie je vo VK | MTO | Bti | 29.214 | 29.214 |  | 29.214
8012199785776 | HB4802AXL | 1 | C | AX-RÁMIK-OCEĽ LEŠ.ALESSI ELIP. | nie je vo VK | MTO | Bti | 53.083 | 53.083 |  | 53.083
8012199785783 | HB4802AXS | 1 | C | AX-RÁMIK-OCEĽ BR.ALESSI ELIP. | nie je vo VK | MTO | Bti | 53.083 | 53.083 |  | 53.083
8012199980812 | HB4802CGW | 1 | C | AX-RÁMIK-CORIAN BIELY ELIP. | nie je vo VK | MTO | Bti | 53.083 | 53.083 |  | 53.083
8012199789781 | HB4802DA | 1 | C | AX-RÁMIK-SLONOVINOVÁ ELIPT. | nie je vo VK | MTO | Bti | 8.372 | 8.372 |  | 8.372
8012199789880 | HB4802DB | 1 | C | AX-RÁMIK-BIELA ELIPT. | nie je vo VK | MTO | Bti | 8.372 | 8.372 |  | 8.372
8012199789804 | HB4802DR | 1 | C | AX-RÁMIK-ORANŽOVÁ ELIPT. | nie je vo VK | MTO | Bti | 8.372 | 8.372 |  | 8.372
8012199789811 | HB4802DV | 1 | C | AX-RÁMIK-ZELENÁ ELIPT. | nie je vo VK | MTO | Bti | 8.372 | 8.372 |  | 8.372
8012199789798 | HB4802DZ | 1 | C | AX-RÁMIK-MODRÁ ELIPT. | nie je vo VK | MTO | Bti | 8.372 | 8.372 |  | 8.372
8012199977508 | HB4802HD | 1 | C | AX-RÁMIK-BIELY ELIPT. | nie je vo VK | MTO | Bti | 24.296 | 24.296 |  | 24.296
8012199785721 | HB4802LAE | 1 | C | AX-RÁMIK-JAVOR ELIPT. | nie je vo VK | MTO | Bti | 53.083 | 53.083 |  | 53.083
8012199785738 | HB4802LCA | 1 | C | AX-RÁMIK-ČEREŠŇA ELIPT. | nie je vo VK | MTO | Bti | 53.083 | 53.083 |  | 53.083
8012199785745 | HB4802LNC | 1 | C | AX-RÁMIK-ORECH ELIPT. | nie je vo VK | MTO | Bti | 53.083 | 53.083 |  | 53.083
8012199977515 | HB4802M2HD | 1 | C | AX-RÁMIK-BIELY ELIPT.2P | nie je vo VK | MTO | Bti | 38.404 | 38.404 |  | 38.404
8005543479834 | HB4802M2SAN | 1 | C | AX-RÁMIK-STRIEBRO MAT.ELIPT.2P | nie je vo VK | MTO | Bti | 45.957 | 45.957 |  | 45.957
8012199977522 | HB4802M3HD | 1 | C | AX-RÁMIK-BIELY ELIPT.3P | nie je vo VK | MTO | Bti | 65.444 | 65.444 |  | 65.444
8005543479841 | HB4802M3SAN | 1 | C | AX-RÁMIK-STRIEBRO MAT.ELIPT.3P | nie je vo VK | MTO | Bti | 70.183 | 70.183 |  | 70.183
8012199980874 | HB4802M4CGW | 1 | C | AX-RÁMIK-CORIAN GLACIER SKLO ELIPT.4P | nie je vo VK | MTO | Bti | 211.526 | 211.526 |  | 211.526
8012199977539 | HB4802M4HD | 1 | C | AX-RÁMIK-BIELY ELIPT.4P | nie je vo VK | MTO | Bti | 110.511 | 110.511 |  | 110.511
8005543479858 | HB4802M4SAN | 1 | C | AX-RÁMIK-STRIEBRO MAT.ELIPT.4P | nie je vo VK | MTO | Bti | 110.083 | 110.083 |  | 110.083
0 | HB4802M4SAN | 1 | C | AX-RÁMIK-STRIEBRO MAT.ELIPT.4P | nie je vo VK | MTO | Bti | 110.083 | 110.083 |  | 110.083
8012199785677 | HB4802NR | 1 | C | AX-RÁMIK-TMAVOČIERNY ELIPT. | nie je vo VK | MTO | Bti | 22.087 | 22.087 |  | 22.087
8012199785684 | HB4802OR | 1 | C | AX-RÁMIK-ZLATO LESKLÉ ELIPT. | nie je vo VK | MTO | Bti | 29.214 | 29.214 |  | 29.214
8012199785714 | HB4802OS | 1 | C | AX-RÁMIK-ZLATO MATNÉ ELIPT. | nie je vo VK | MTO | Bti | 29.214 | 29.214 |  | 29.214
8005543479865 | HB4802SAN | 1 | C | AX-RÁMIK-STRIEBRO MATNÉ ELIPT. | nie je vo VK | MTO | Bti | 29.214 | 29.214 |  | 29.214
8012199785790 | HB4802SLC | 1 | C | AX-RÁMIK-KOŽA PIESOK ELIPT. | nie je vo VK | MTO | Bti | 53.083 | 53.083 |  | 53.083
8012199785806 | HB4802SLS | 1 | C | AX-KOŽA KÁVA ELIPT. | nie je vo VK | MTO | Bti | 53.083 | 53.083 |  | 53.083
8012199785707 | HB4802TC | 1 | C | AX-RÁMIK-TITÁN SVETLÝ ELIPT. | nie je vo VK | MTO | Bti | 29.214 | 29.214 |  | 29.214
8012199786261 | HB4802XC | 1 | C | AX-RÁMIK-HLINÍK ELIPT. | nie je vo VK | MTO | Bti | 22.087 | 22.087 |  | 22.087
8012199786278 | HB4802XS | 1 | C | AX-RÁMIK-ANTRACIT ELIPT. | nie je vo VK | MTO | Bti | 22.087 | 22.087 |  | 22.087
8012199812625 | HB4803ACL | 1 | C | AX-RÁMIK-OCEĽ LEŠTENÁ ELIPT.3M | nie je vo VK | MTO | Bti | 29.214 | 29.214 |  | 29.214
8012199812632 | HB4803ACS | 1 | C | AX-RÁMIK-OCEĽ BRÚSENÁ ELIPT.3M | nie je vo VK | MTO | Bti | 29.214 | 29.214 |  | 29.214
8012199763880 | HB4803AXL | 1 | C | AX-RÁMIK-OC.LEŠ.ALESSI ELIP.3M | nie je vo VK | MTO | Bti | 53.083 | 53.083 |  | 53.083
8012199763897 | HB4803AXS | 1 | C | AX-RÁMIK-OC.BR.ALESSI ELIPT.3M | nie je vo VK | MTO | Bti | 53.083 | 53.083 |  | 53.083
8012199980911 | HB4803CGW | 1 | C | AX-RÁMIK-CORIAN BIELY ELIP.3M | nie je vo VK | MTO | Bti | 53.083 | 53.083 |  | 53.083
8012199740492 | HB4803DA | 1 | C | AX-RÁMIK-SLONOVINOVÁ ELIPT.3M | nie je vo VK | MTO | Bti | 8.372 | 8.372 |  | 8.372
8012199740485 | HB4803DB | 1 | C | AX-RÁMIK-BIELA ELIPT.3M | nie je vo VK | MTO | Bti | 8.372 | 8.372 |  | 8.372
8012199740515 | HB4803DR | 1 | C | AX-RÁMIK-ORANŽOVÁ ELIPT.3M | nie je vo VK | MTO | Bti | 8.372 | 8.372 |  | 8.372
8012199740539 | HB4803DV | 1 | C | AX-RÁMIK-ZELENÁ ELIPT.3M | nie je vo VK | MTO | Bti | 8.372 | 8.372 |  | 8.372
8012199740508 | HB4803DZ | 1 | C | AX-RÁMIK-MODRÁ ELIPT.3M | nie je vo VK | MTO | Bti | 8.372 | 8.372 |  | 8.372
8012199977546 | HB4803HD | 1 | C | AX-RÁMIK-BIELY ELIPT.3M | nie je vo VK | MTO | Bti | 24.296 | 24.296 |  | 24.296
8012199763835 | HB4803LAE | 1 | C | AX-RÁMIK-JAVOR ELIPT.3M | nie je vo VK | MTO | Bti | 53.083 | 53.083 |  | 53.083
8012199763842 | HB4803LCA | 1 | C | AX-RÁMIK-ČEREŠŇA ELIPT.3M | nie je vo VK | MTO | Bti | 53.083 | 53.083 |  | 53.083
8012199763859 | HB4803LNC | 1 | C | AX-RÁMIK-ORECH ELIPT.3M | nie je vo VK | MTO | Bti | 53.083 | 53.083 |  | 53.083
8012199760438 | HB4803NR | 1 | C | AX-RÁMIK-TMAVOČIERNY ELIPT.3M | nie je vo VK | MTO | Bti | 22.087 | 22.087 |  | 22.087
8012199760445 | HB4803OR | 1 | C | AX-RÁMIK-ZLATO LESKLÉ ELIPT.3M | nie je vo VK | MTO | Bti | 29.214 | 29.214 |  | 29.214
8012199762722 | HB4803OS | 1 | C | AX-RÁMIK-ZLATO MATNÉ ELIPT.3M | nie je vo VK | MTO | Bti | 29.214 | 29.214 |  | 29.214
8005543479872 | HB4803SAN | 1 | C | AX-RÁMIK-STRIEBRO MAT.ELIP.3M | nie je vo VK | MTO | Bti | 29.214 | 29.214 |  | 29.214
8012199763903 | HB4803SLC | 1 | C | AX-RÁMIK-KOŽA PIESOK ELIPT.3M | nie je vo VK | MTO | Bti | 53.083 | 53.083 |  | 53.083
8012199763910 | HB4803SLS | 1 | C | AX-KOŽA KÁVA ELIPT.3M | nie je vo VK | MTO | Bti | 53.083 | 53.083 |  | 53.083
8012199760469 | HB4803TC | 1 | C | AX-RÁMIK-TITÁN SVETLÝ ELIPT.3M | nie je vo VK | MTO | Bti | 29.214 | 29.214 |  | 29.214
8012199760414 | HB4803XC | 1 | C | AX-RÁMIK-HLINÍK ELIPT.3M | nie je vo VK | MTO | Bti | 22.087 | 22.087 |  | 22.087
8012199760421 | HB4803XS | 1 | C | AX-RÁMIK-ANTRACIT ELIPT.3M | nie je vo VK | MTO | Bti | 22.087 | 22.087 |  | 22.087
8012199812649 | HB4804ACL | 1 | C | AX-RÁMIK-OCEĽ LEŠTENÁ ELIPT.4M | nie je vo VK | MTO | Bti | 33.131 | 33.131 |  | 33.131
8012199812656 | HB4804ACS | 1 | C | AX-RÁMIK-OCEĽ BRÚSENÁ ELIPT.4M | nie je vo VK | MTO | Bti | 33.131 | 33.131 |  | 33.131
8012199764009 | HB4804AXL | 1 | C | AX-RÁMIK-OC.LEŠ.ALESSI ELIP.4M | nie je vo VK | MTO | Bti | 60.208 | 60.208 |  | 60.208
8012199764016 | HB4804AXS | 1 | C | AX-RÁMIK-OC.BR.ALESSI ELIPT.4M | nie je vo VK | MTO | Bti | 60.208 | 60.208 |  | 60.208
8012199980928 | HB4804CGW | 1 | C | AX-RÁMIK-CORIAN BIELY ELIP.4M | nie je vo VK | MTO | Bti | 60.208 | 60.208 |  | 60.208
8012199740553 | HB4804DA | 1 | C | AX-RÁMIK-SLONOVINOVÁ ELIPT.4M | nie je vo VK | MTO | Bti | 10.153 | 10.153 |  | 10.153
8012199740546 | HB4804DB | 1 | C | AX-RÁMIK-BIELA ELIPT.4M | nie je vo VK | MTO | Bti | 10.153 | 10.153 |  | 10.153
8012199740577 | HB4804DR | 1 | C | AX-RÁMIK-ORANŽOVÁ ELIPT.4M | nie je vo VK | MTO | Bti | 10.153 | 10.153 |  | 10.153
8012199740591 | HB4804DV | 1 | C | AX-RÁMIK-ZELENÁ ELIPT.4M | nie je vo VK | MTO | Bti | 10.153 | 10.153 |  | 10.153
8012199740560 | HB4804DZ | 1 | C | AX-RÁMIK-MODRÁ ELIPT.4M | nie je vo VK | MTO | Bti | 10.153 | 10.153 |  | 10.153
8012199977560 | HB4804HD | 1 | C | AX-RÁMIK-BIELY ELIPT.4M | nie je vo VK | MTO | Bti | 27.04 | 27.04 |  | 27.04
8012199763958 | HB4804LAE | 1 | C | AX-RÁMIK-JAVOR ELIPT.4M | nie je vo VK | MTO | Bti | 60.208 | 60.208 |  | 60.208
8012199763965 | HB4804LCA | 1 | C | AX-RÁMIK-ČEREŠŇA ELIPT.4M | nie je vo VK | MTO | Bti | 60.208 | 60.208 |  | 60.208
8012199763972 | HB4804LNC | 1 | C | AX-RÁMIK-ORECH ELIPT.4M | nie je vo VK | MTO | Bti | 60.208 | 60.208 |  | 60.208
8012199761299 | HB4804NR | 1 | C | AX-RÁMIK-TMAVOČIERNY ELIPT.4M | nie je vo VK | MTO | Bti | 24.582 | 24.582 |  | 24.582
8012199761305 | HB4804OR | 1 | C | AX-RÁMIK-ZLATO LESKLÉ ELIPT.4M | nie je vo VK | MTO | Bti | 33.131 | 33.131 |  | 33.131
8012199762739 | HB4804OS | 1 | C | AX-RÁMIK-ZLATO MATNÉ ELIPT.4M | nie je vo VK | MTO | Bti | 33.131 | 33.131 |  | 33.131
8005543479919 | HB4804SAN | 1 | C | AX-RÁMIK-STRIEBRO MAT.ELIPT.4M | nie je vo VK | MTO | Bti | 33.131 | 33.131 |  | 33.131
8012199764023 | HB4804SLC | 1 | C | AX-RÁMIK-KOŽA PIESOK ELIPT.4M | nie je vo VK | MTO | Bti | 60.208 | 60.208 |  | 60.208
8012199764030 | HB4804SLS | 1 | C | AX-KOŽA KÁVA ELIPT.4M | nie je vo VK | MTO | Bti | 60.208 | 60.208 |  | 60.208
8012199761329 | HB4804TC | 1 | C | AX-RÁMIK-TITÁN SVETLÝ ELIPT.4M | nie je vo VK | MTO | Bti | 33.131 | 33.131 |  | 33.131
8012199761275 | HB4804XC | 1 | C | AX-RÁMIK-HLINÍK ELIPT.4M | nie je vo VK | MTO | Bti | 24.582 | 24.582 |  | 24.582
8012199761282 | HB4804XS | 1 | C | AX-RÁMIK-ANTRACIT ELIPT.4M | nie je vo VK | MTO | Bti | 24.582 | 24.582 |  | 24.582
8012199812663 | HB4806ACL | 1 | C | AX-RÁMIK-OCEĽ LEŠTENÁ ELIPT.6M | nie je vo VK | MTO | Bti | 45.601 | 45.601 |  | 45.601
8012199812670 | HB4806ACS | 1 | C | AX-RÁMIK-OCEĽ BRÚSENÁ ELIPT.6M | nie je vo VK | MTO | Bti | 45.601 | 45.601 |  | 45.601
8012199786124 | HB4806AXL | 1 | C | AX-RÁMIK-OC.LEŠ.ALESSI ELIP.6M | nie je vo VK | MTO | Bti | 88.709 | 88.709 |  | 88.709
8012199786131 | HB4806AXS | 1 | C | AX-RÁMIK-OC.BR.ALESSI ELIPT.6M | nie je vo VK | MTO | Bti | 88.709 | 88.709 |  | 88.709
8012199980843 | HB4806CGW | 1 | C | AX-RÁMIK-CORIAN BIELY ELIP.6M | nie je vo VK | MTO | Bti | 88.709 | 88.709 |  | 88.709
8012199789835 | HB4806DA | 1 | C | AX-RÁMIK-SLONOVINOVÁ ELIP.6M | nie je vo VK | MTO | Bti | 16.744 | 16.744 |  | 16.744
8012199789828 | HB4806DB | 1 | C | AX-RÁMIK-BIELA ELIPT.6M | nie je vo VK | MTO | Bti | 16.744 | 16.744 |  | 16.744
8012199789859 | HB4806DR | 1 | C | AX-RÁMIK-ORANŽOVÁ ELIPT.6M | nie je vo VK | MTO | Bti | 16.744 | 16.744 |  | 16.744
8012199789866 | HB4806DV | 1 | C | AX-RÁMIK-ZELENÁ ELIPT.6M | nie je vo VK | MTO | Bti | 16.744 | 16.744 |  | 16.744
8012199789842 | HB4806DZ | 1 | C | AX-RÁMIK-MODRÁ ELIPT.6M | nie je vo VK | MTO | Bti | 16.744 | 16.744 |  | 16.744
8012199977577 | HB4806HD | 1 | C | AX-RÁMIK-BIELY ELIPT.6M | nie je vo VK | MTO | Bti | 34.486 | 34.486 |  | 34.486
8012199786063 | HB4806LAE | 1 | C | AX-RÁMIK-JAVOR ELIPT.6M | nie je vo VK | MTO | Bti | 88.709 | 88.709 |  | 88.709
8012199786070 | HB4806LCA | 1 | C | AX-RÁMIK-ČEREŠŇA ELIPT.6M | nie je vo VK | MTO | Bti | 88.709 | 88.709 |  | 88.709
8012199786087 | HB4806LNC | 1 | C | AX-RÁMIK-ORECH ELIPT.6M | nie je vo VK | MTO | Bti | 88.709 | 88.709 |  | 88.709
8012199786018 | HB4806NR | 1 | C | AX-RÁMIK-TMAVOČIERNY ELIPT.6M | nie je vo VK | MTO | Bti | 31.351 | 31.351 |  | 31.351
8012199786025 | HB4806OR | 1 | C | AX-RÁMIK-ZLATO LESKLÉ ELIPT.6M | nie je vo VK | MTO | Bti | 45.601 | 45.601 |  | 45.601
8012199786056 | HB4806OS | 1 | C | AX-RÁMIK-ZLATO MATNÉ ELIPT.6M | nie je vo VK | MTO | Bti | 45.601 | 45.601 |  | 45.601
8005543479933 | HB4806SAN | 1 | C | AX-RÁMIK-STRIEBRO MAT.ELIP.6M | nie je vo VK | MTO | Bti | 45.601 | 45.601 |  | 45.601
8012199786148 | HB4806SLC | 1 | C | AX-RÁMIK-KOŽA PIESOK ELIPT.6M | nie je vo VK | MTO | Bti | 88.709 | 88.709 |  | 88.709
8012199786155 | HB4806SLS | 1 | C | AX-RÁMIK-KOŽA KÁVA ELIPT.6M | nie je vo VK | MTO | Bti | 88.709 | 88.709 |  | 88.709
8012199786049 | HB4806TC | 1 | C | AX-RÁMIK-TITÁN SVETLÝ ELIPT.6M | nie je vo VK | MTO | Bti | 45.601 | 45.601 |  | 45.601
8012199785998 | HB4806XC | 1 | C | AX-RÁMIK-HLINÍK ELIPT.6M | nie je vo VK | MTO | Bti | 31.351 | 31.351 |  | 31.351
8012199786001 | HB4806XS | 1 | C | AX-RÁMIK-ANTRACIT ELIPT.6M | nie je vo VK | MTO | Bti | 31.351 | 31.351 |  | 31.351
8012199812687 | HB4826ACL | 1 | C | AX-RÁMIK-OCEĽ LEŠTENÁ ELI.3+3M | nie je vo VK | MTO | Bti | 51.657 | 51.657 |  | 51.657
8012199812694 | HB4826ACS | 1 | C | AX-RÁMIK-OCEĽ BRÚSENÁ ELI.3+3M | nie je vo VK | MTO | Bti | 51.657 | 51.657 |  | 51.657
8012199764139 | HB4826AXL | 1 | C | AX-RÁMIK-OC.LEŠ.ALESSI EL.3+3M | nie je vo VK | MTO | Bti | 101.89 | 101.89 |  | 101.89
8012199764146 | HB4826AXS | 1 | C | AX-RÁMIK-OC.BR.ALESSI ELI.3+3M | nie je vo VK | MTO | Bti | 101.89 | 101.89 |  | 101.89
8012199980935 | HB4826CGW | 1 | C | AX-RÁMIK-CORIAN BIELY EL.3+3M | nie je vo VK | MTO | Bti | 101.89 | 101.89 |  | 101.89
8012199740614 | HB4826DA | 1 | C | AX-RÁMIK-SLONOV.ELIPT.3+3M | nie je vo VK | MTO | Bti | 19.238 | 19.238 |  | 19.238
8012199740607 | HB4826DB | 1 | C | AX-RÁMIK-BIELA ELIPT.3+3M | nie je vo VK | MTO | Bti | 19.238 | 19.238 |  | 19.238
8012199740638 | HB4826DR | 1 | C | AX-RÁMIK-ORANŽOVÁ ELIPT.3+3M | nie je vo VK | MTO | Bti | 19.238 | 19.238 |  | 19.238
8012199740652 | HB4826DV | 1 | C | AX-RÁMIK-ZELENÁ ELIPT.3+3M | nie je vo VK | MTO | Bti | 19.238 | 19.238 |  | 19.238
8012199740621 | HB4826DZ | 1 | C | AX-RÁMIK-MODRÁ ELIPT.3+3M | nie je vo VK | MTO | Bti | 19.238 | 19.238 |  | 19.238
8012199977584 | HB4826HD | 1 | C | AX-RÁMIK-BIELY ELIPT.3+3M | nie je vo VK | MTO | Bti | 38.796 | 38.796 |  | 38.796
8012199764078 | HB4826LAE | 1 | C | AX-RÁMIK-JAVOR ELIPT.3+3M | nie je vo VK | MTO | Bti | 101.89 | 101.89 |  | 101.89
8012199764085 | HB4826LCA | 1 | C | AX-RÁMIK-ČEREŠŇA ELIPT.3+3M | nie je vo VK | MTO | Bti | 101.89 | 101.89 |  | 101.89
8012199764092 | HB4826LNC | 1 | C | AX-RÁMIK-ORECH ELIPT.3+3M | nie je vo VK | MTO | Bti | 101.89 | 101.89 |  | 101.89
8012199761466 | HB4826NR | 1 | C | AX-RÁMIK-TMAVOČIERNY ELIP.3+3M | nie je vo VK | MTO | Bti | 35.27 | 35.27 |  | 35.27
8012199761473 | HB4826OR | 1 | C | AX-RÁMIK-ZLATO LESK.ELIP.3+3M | nie je vo VK | MTO | Bti | 51.657 | 51.657 |  | 51.657
8012199762746 | HB4826OS | 1 | C | AX-RÁMIK-ZLATO MAT.ELIPT.3+3M | nie je vo VK | MTO | Bti | 51.657 | 51.657 |  | 51.657
8005543479940 | HB4826SAN | 1 | C | AX-RÁMIK-STRIEBRO MAT.ELI.3+3M | nie je vo VK | MTO | Bti | 51.657 | 51.657 |  | 51.657
8012199764153 | HB4826SLC | 1 | C | AX-RÁMIK-KOŽA PIESOK ELI.3+3M | nie je vo VK | MTO | Bti | 101.89 | 101.89 |  | 101.89
8012199764160 | HB4826SLS | 1 | C | AX-RÁMIK-KOŽA KÁVA ELIPT.3+3M | nie je vo VK | MTO | Bti | 101.89 | 101.89 |  | 101.89
8012199761497 | HB4826TC | 1 | C | AX-RÁMIK-TITÁN SVET.ELIP.3+3M | nie je vo VK | MTO | Bti | 51.657 | 51.657 |  | 51.657
8012199761442 | HB4826XC | 1 | C | AX-RÁMIK-HLINÍK ELIPT.3+3M | nie je vo VK | MTO | Bti | 35.27 | 35.27 |  | 35.27
8012199761459 | HB4826XS | 1 | C | AX-RÁMIK-ANTRACIT ELIPT.3+3M | nie je vo VK | MTO | Bti | 35.27 | 35.27 |  | 35.27
8012199756080 | HC4001 | 10 | C | AX-SPÍNAČ Č.1 1M HLINÍK | nie je vo VK | MTS | Bti | 8.194 | 8.194 |  | 8.194
8012199796888 | HC4001/2 | 10 | C | AX-SPÍNAČ Č.1 HLINÍK | nie je vo VK | MTS | Bti | 11.401 | 11.401 |  | 11.401
8012199768755 | HC4003 | 10 | C | AX-STRIED.PREP.Č.6 1M HLINÍK | nie je vo VK | MTS | Bti | 8.551 | 8.551 |  | 8.551
8012199796925 | HC4003/2 | 10 | C | AX-STRIED.PREP.Č.6 HLINÍK | nie je vo VK | MTS | Bti | 12.113 | 12.113 |  | 12.113
8012199768762 | HC4004 | 1 | C | AX-KRÍŽOVÝ PR.Č.7 1M HLINÍK | nie je vo VK | MTO | Bti | 13.359 | 13.359 |  | 13.359
8012199796994 | HC4004/2 | 1 | C | AX-KRÍŽOVÝ PR.Č.7 HLINÍK | nie je vo VK | MTS | Bti | 15.497 | 15.497 |  | 15.497
8012199768779 | HC4005 | 10 | C | AX-TLAČIDLO SP.KON.1M HLINÍK | nie je vo VK | MTO | Bti | 11.044 | 11.044 |  | 11.044
8012199797021 | HC4005/2 | 10 | C | AX-TLAČIDLO SP.KONT. HLINÍK | nie je vo VK | MTO | Bti | 12.47 | 12.47 |  | 12.47
8012199776859 | HC4016 | 1 | C | BT-OTOČ PREPÍNAČ 4 POL HLINÍK | nie je vo VK | MTO | Bti | 68.689 | 68.689 |  | 68.689
8012199759081 | HC4027 | 1 | C | AX-SPÍNAČ OVL.ŽALÚZIÍ 1M HLINÍK | nie je vo VK | MTO | Bti | 19.238 | 19.238 |  | 19.238
8012199797403 | HC4027/2 | 5 | C | AX-SPÍNAČ OVL.ŽALÚZIÍ HLINÍK | nie je vo VK | MTO | Bti | 24.582 | 24.582 |  | 24.582
8012199774091 | HC4034 | 10 | C | AX-TLAČIDLO ROZP.K.1M HLINÍK | nie je vo VK | MTO | Bti | 11.044 | 11.044 |  | 11.044
8012199806549 | HC4034/2 | 10 | C | AX-TLAČIDLO ROZP.K. HLINÍK | nie je vo VK | MTO | Bti | 12.47 | 12.47 |  | 12.47
8012199758831 | HC4036 | 10 | C | AX-2TLAČIDLO 2SP.K.1M HLINÍK | nie je vo VK | MTO | Bti | 16.388 | 16.388 |  | 16.388
8012199789040 | HC4036/2 | 5 | C | AX-2TLAČIDLO 2SP.KON. HLINÍK | nie je vo VK | MTO | Bti | 18.169 | 18.169 |  | 18.169
8012199759173 | HC4037 | 10 | C | AX-TLAČIDLO OVL.Ž..1M HLINÍK | nie je vo VK | MTO | Bti | 21.731 | 21.731 |  | 21.731
8012199797458 | HC4037/2 | 5 | C | AX-TLAČIDLO OVL.ŽAL..HLINÍK | nie je vo VK | MTO | Bti | 25.651 | 25.651 |  | 25.651
8012199795447 | HC4042 | 10 | C | AX-TLAČIDLO ZVONČEK 1M HLINÍK | nie je vo VK | MTO | Bti | 9.975 | 9.975 |  | 9.975
8012199798172 | HC4042/2 | 10 | C | AX-TLAČIDLO ZVONČEK 2M HLINÍK | nie je vo VK | MTO | Bti | 11.757 | 11.757 |  | 11.757
8012199795485 | HC4043 | 10 | C | AX-TLAČIDLO SVIETID.1M HLINÍK | nie je vo VK | MTO | Bti | 9.975 | 9.975 |  | 9.975
8012199795508 | HC4043/2 | 10 | C | AX-TLAČIDLO SVIETID.2M HLINÍK | nie je vo VK | MTO | Bti | 11.757 | 11.757 |  | 11.757
8012199843810 | HC4045 | 10 | C | BT-EL. TLAČIDLO 1. MOD HLINÍK | nie je vo VK | MTO | Bti | 20.607 | 20.607 |  | 20.607
8012199759227 | HC4053 | 10 | C | AX-STRIED.PREP.Č.6 KOL.1M HL. | nie je vo VK | MTO | Bti | 8.551 | 8.551 |  | 8.551
8012199797151 | HC4053/2 | 10 | C | AX-STRIED.PREP.Č.6 KOL.2M HL. | nie je vo VK | MTO | Bti | 12.113 | 12.113 |  | 12.113
8012199758923 | HC4054 | 10 | C | AX-KRÍŽ.PREP.Č.7 KOL.1M HLINÍK | nie je vo VK | MTO | Bti | 13.359 | 13.359 |  | 13.359
8012199797168 | HC4054/2 | 10 | C | AX-KRÍŽOVÝ PR.Č.7 KOL.2M HL. | nie je vo VK | MTO | Bti | 15.497 | 15.497 |  | 15.497
8012199758947 | HC4055 | 10 | C | AX-TL.SP.KON.KOL.1M HLINÍK | nie je vo VK | MTO | Bti | 11.044 | 11.044 |  | 11.044
8012199797182 | HC4055/2 | 10 | C | AX-TLAČIDLO SP.KONT.KOL.HLINÍK | nie je vo VK | MTO | Bti | 12.47 | 12.47 |  | 12.47
8012199749686 | HC4070 | 1 | C | AX-SIRÉNA VNÚTORNÁ | nie je vo VK | MTO | Bti | 152.403 | 152.403 |  | 152.403
8012199783765 | HC4141W | 10 | C | BT-AX.ZÁS.2P+T SCHUKO 16A HL. | nie je vo VK | MTO | Bti | 12.235 | 12.235 |  | 12.235
8012199797342 | HC4142 | 10 | C | AX-ZÁSUVKA 2P+T HLINÍK | nie je vo VK | MTS | Bti | 10.153 | 10.153 |  | 10.153
8012199750187 | HC4177 | 1 | C | AX-ZÁS. PRE HOL.STROJ.3M HL. | nie je vo VK | MTO | Bti | 98.326 | 98.326 |  | 98.326
8012199747668 | HC4202D | 10 | C | AX-ZÁSUVKA TV 1M HLINÍK | nie je vo VK | MTO | Bti | 14.962 | 14.962 |  | 14.962
8012199748016 | HC4202DC | 1 | C | AX-ZÁSUVKA TV HLINÍK | nie je vo VK | MTO | Bti | 14.918 | 14.918 |  | 14.918
8012199747682 | HC4202P | 10 | C | BT-ZÁSUVKA TV PRIEBEŽNÁ HLINÍK | nie je vo VK | MTO | Bti | 22.324 | 22.324 |  | 22.324
8012199747767 | HC4210D | 1 | C | AX-ZÁSUVKA TV-RD-SAT HLINÍK | nie je vo VK | MTS | Bti | 27.61 | 27.61 |  | 27.61
8012199771359 | HC4211D | 1 | C | AX-ZÁSUVKA TVRD HLINÍK ??? | nie je vo VK | MTO | Bti | 25.295 | 25.295 |  | 25.295
8012199823027 | HC4213D | 1 | C | AX-ZÁSUVKA TV-RD HLINÍK | nie je vo VK | MTO | Bti | 25.295 | 25.295 |  | 25.295
8012199840932 | HC4214D | 10 | C | AX-ZÁS.TV-SAT 1M HLINÍK | nie je vo VK | MTO | Bti | 21.019 | 21.019 |  | 21.019
8012199800103 | HC4258/11D | 10 | C | AX-ZÁSUVKA RJ11 2M HLINÍK | nie je vo VK | MTO | Bti | 13.716 | 13.716 |  | 13.716
8012199747743 | HC4258/11N | 1 | C | AX-ZÁSUVKA RJ11 1M HLINÍK | nie je vo VK | MTO | Bti | 13.003 | 13.003 |  | 13.003
8012199747897 | HC4269F | 1 | C | AX-ZÁSUVKA TV KON.F HLINÍK | nie je vo VK | MTO | Bti | 13.181 | 13.181 |  | 13.181
8012199762487 | HC4292 | 1 | C | AX-KONEKTOR HI-FI ANTRAC. | nie je vo VK | MTO | Bti | 18.526 | 18.526 |  | 18.526
8012199816197 | HC4294 | 1 | C | AX-ZÁSUVKA PRE 1REPRO 1M HL. | nie je vo VK | MTO | Bti | 14.962 | 14.962 |  | 14.962
8012199766621 | HC4351/12 | 10 | C | AX-ZVONČEK 12V,5VA 1M HLINÍK | nie je vo VK | MTO | Bti | 20.308 | 20.308 |  | 20.308
8012199766614 | HC4351/230 | 10 | C | AX-ZVONČEK 230V,12VA 1M HLINÍK | nie je vo VK | MTO | Bti | 23.869 | 23.869 |  | 23.869
8012199745503 | HC4355/12 | 1 | C | AX-ZVONČEK 12V 2M HLINÍK | nie je vo VK | MTO | Bti | 74.457 | 74.457 |  | 74.457
8012199751894 | HC4356/12 | 10 | C | AX-BZUČIAK 12V, 5VA HLINÍK | nie je vo VK | MTO | Bti | 16.388 | 16.388 |  | 16.388
8012199751917 | HC4356/230 | 10 | C | AX-BZUČIAK 230V, 12VA HLINÍK | nie je vo VK | MTO | Bti | 20.308 | 20.308 |  | 20.308
8012199776774 | HC4380 | 1 | C | AX-SVIETIDLO NÚDZOVÉ HLINÍK | nie je vo VK | MTO | Bti | 111.865 | 111.865 |  | 111.865
8012199745701 | HC4407 | 1 | C | AX-STMIEVAČ TLAČ.60-250VA HL. | nie je vo VK | MTO | Bti | 88.709 | 88.709 |  | 88.709
8012199745428 | HC4413 | 1 | C | AX-STMIEVAČ TLAČ.60-500W HL. | nie je vo VK | MTO | Bti | 85.145 | 85.145 |  | 85.145
8012199745879 | HC4416 | 1 | C | AX-STMIEVAČ TLAČ.60-500W HL. | nie je vo VK | MTO | Bti | 74.457 | 74.457 |  | 74.457
8012199745572 | HC4431 | 1 | C | AX-SPÍNAČ AUTOMAT.1M HLINÍK | nie je vo VK | MTO | Bti | 111.152 | 111.152 |  | 111.152
8012199745664 | HC4432 | 1 | C | AX-SPÍNAČ AUTOMAT.2M HLINÍK | nie je vo VK | MTO | Bti | 139.653 | 139.653 |  | 139.653
8012199745404 | HC4441 | 1 | C | AX-TERMOSTAT 230V SP.K.2A HL. | nie je vo VK | MTO | Bti | 169.222 | 169.222 |  | 169.222
8012199800844 | HC4451 | 1 | C | AX-TERMOSTAT DIG.SP.K.1A HL. | nie je vo VK | MTO | Bti | 213.398 | 213.398 |  | 213.398
8012199741307 | HC4511/12 | 1 | C | AX-DETEKTOR PLYNU METÁN HLINÍK | nie je vo VK | MTO | Bti | 225.155 | 225.155 |  | 225.155
8012199741321 | HC4512/12 | 1 | C | AX-DETEKT.PLYNU PRO_BUTÁN.HLIN | nie je vo VK | MTO | Bti | 218.029 | 218.029 |  | 218.029
8012199745534 | HC4520 | 1 | C | AX-PRENÁŠAČ ALARMU HLINÍK | nie je vo VK | MTO | Bti | 86.57 | 86.57 |  | 86.57
8012199763064 | HC4536 | 1 | C | AX- PREPETOVA OCHRANA AL | nie je vo VK | MTO | Bti | 29.77 | 29.77 |  | 29.77
8012199777986 | HC4541 | 1 | C | AX-TRANSFORMÁTOR HLINÍK | nie je vo VK | MTO | Bti | 48.807 | 48.807 |  | 48.807
8012199820415 | HC4544 | 1 | C | AX-KARTOVÝ SPÍNAČ BEZ ČASOVAČA HLINÍK | nie je vo VK | MTO | Bti | 57.419 | 57.419 |  | 57.419
8012199749648 | HC4560 | 1 | C | AX-VSTUP PRE EXT.ZDROJ H.HL. | nie je vo VK | MTO | Bti | 140.009 | 140.009 |  | 140.009
8012199824888 | HC4563 | 1 | C | AX-OVL.PRVOK PRE ZV.ROZVOD HL. | nie je vo VK | MTO | Bti | 102.958 | 102.958 |  | 102.958
8012199749662 | HC4565 | 1 | C | AX-REPRODUKTOR 16 OHM HL. | nie je vo VK | MTO | Bti | 56.644 | 56.644 |  | 56.644
8012199780580 | HC4575 | 1 | C | AX-PREVOD.RÁDIOVÝ PRÍJMAČ HL. | nie je vo VK | MTO | Bti | 165.66 | 165.66 |  | 165.66
8012199814407 | HC4575SB | 1 | C | AX-PREVODNÍK RF VYS.HL. | nie je vo VK | MTO | Bti | 253.655 | 253.655 |  | 253.655
8012199780597 | HC4576 | 1 | C | AX-RF PREVODNÍK PLOCHÝ | nie je vo VK | MTO | Bti | 229.073 | 229.073 |  | 229.073
8012199849027 | HC4577 | 1 | C | BT-PRIJÍMAČ PRE RF TEPL. ČIDLO | nie je vo VK | MTO | Bti | 132.011 | 132.011 |  | 132.011
8012199829623 | HC4582 | 1 | C | AX-STMIEVAČ 1000W HLINÍK | nie je vo VK | MTO | Bti | 88.709 | 88.709 |  | 88.709
8012199747255 | HC4607 | 1 | C | BT-PRIJÍMAČ-DEKÓDER | nie je vo VK | MTO | Bti | 119.703 | 119.703 |  | 119.703
8012199747293 | HC4610 | 1 | C | AX-IČ DETEKTOR POHYBU HLINÍK | nie je vo VK | MTO | Bti | 146.778 | 146.778 |  | 146.778
8012199747309 | HC4611 | 1 | C | AX-IČ DETEKTOR REGUL. HLINÍK | nie je vo VK | MTO | Bti | 164.591 | 164.591 |  | 164.591
8012199745596 | HC4653/2 | 1 | C | AX-DOTYKOVÝ OVLÁDAČ 2M HLINÍK | nie je vo VK | MTO | Bti | 104.74 | 104.74 |  | 104.74
8012199745619 | HC4653/3 | 1 | C | AX-DOTYKOVÝ OVLÁDAČ 3M HLINÍK | nie je vo VK | MTO | Bti | 116.852 | 116.852 |  | 116.852
8012199745633 | HC4654 | 1 | C | AX-PRÍJMAČ IČ HLINÍK | nie je vo VK | MTO | Bti | 97.97 | 97.97 |  | 97.97
8012199942254 | HC4657M3 | 1 | C | AX-OVL-JEDN/DVOJ ZÁTAŽ 3M,W | nie je vo VK | MTO | Bti | 177.088 | 177.088 |  | 177.088
8012199942322 | HC4657M4 | 1 | C | AX-OVL-JEDN/DVOJ ZÁTAŽ 4M,W | nie je vo VK | MTO | Bti | 220.018 | 220.018 |  | 220.018
8012199774312 | HC4680 | 1 | C | AX-SCENÁROVÁ JEDNOTKA HLINÍK | nie je vo VK | MTO | Bti | 125.403 | 125.403 |  | 125.403
8012199844060 | HC4685 | 1 | C | AX-LOKÁLNY DOTYKOVÝ PANEL HLIÍK | nie je vo VK | MTO | Bti | 369.201 | 369.201 |  | 369.201
8012199961675 | HC4690 | 1 | C | AX-FAREBNÁ 10"" OBRAZOVKA HL. | nie je vo VK | MTO | Bti | 1685.018 | 1685.018 |  | 1685.018
8012199745732 | HC4692 | 1 | C | AX-SNÍMAČ TEPLOTY IZB.HLIN. | nie je vo VK | MTO | Bti | 84.077 | 84.077 |  | 84.077
8012199823096 | HC4692FAN | 1 | C | AX-SNÍMAČ PRE FAN COIL | nie je vo VK | MTO | Bti | 116.139 | 116.139 |  | 116.139
8012199806570 | HC4693 | 1 | C | AX-SNÍMAČ TEPLOTY IZB.HLIN. | nie je vo VK | MTO | Bti | 78.021 | 78.021 |  | 78.021
8012199843919 | HC4695 | 1 | C | AX-DIG.TERMOSTAT 4ZÓNY HLINÍK | nie je vo VK | MTO | Bti | 169.222 | 169.222 |  | 169.222
8012199744636 | HC4911 | 10 | C | AX-KRYT BEZ POPISU 1M HLINÍK | nie je vo VK | MTO | Bti | 2.458 | 2.458 |  | 2.458
8012199744643 | HC4911/2 | 10 | C | AX-KRYT BEZ POPISU 2M HLINÍK | nie je vo VK | MTO | Bti | 2.458 | 2.458 |  | 2.458
8012199744254 | HC4911/2AF | 10 | C | AX-KRYT ON-OFF-GEN 2M HL. | nie je vo VK | MTO | Bti | 2.458 | 2.458 |  | 2.458
8012199744131 | HC4911/2AG | 10 | C | AX-KRYT ZV.ROZ..ON-OFF 2M HL. | nie je vo VK | MTO | Bti | 2.458 | 2.458 |  | 2.458
8012199744285 | HC4911/2AH | 10 | C | AX-KRYT OVL.ŽALÚZÍI 2M HLINÍK | nie je vo VK | MTO | Bti | 2.458 | 2.458 |  | 2.458
8012199744292 | HC4911/2AI | 10 | C | AX-KRYT ON/OFF 2M HLINÍK | nie je vo VK | MTO | Bti | 2.458 | 2.458 |  | 2.458
8012199744193 | HC4911/2BA | 10 | C | AX-KRYT SVETLO 2M HLINÍK | nie je vo VK | MTO | Bti | 2.458 | 2.458 |  | 2.458
8012199744216 | HC4911/2BC | 10 | C | AX-KRYT VENTILÁTOR 2M HLINÍK | nie je vo VK | MTO | Bti | 2.458 | 2.458 |  | 2.458
8012199742854 | HC4911AF | 10 | C | AX-KRYT ON-OFF-GEN 1M HL. | nie je vo VK | MTO | Bti | 2.458 | 2.458 |  | 2.458
8012199742878 | HC4911AG | 10 | C | AX-KRYT ZV.ROZ..ON-OFF 1M HL. | nie je vo VK | MTO | Bti | 2.458 | 2.458 |  | 2.458
8012199742885 | HC4911AH | 10 | C | AX-KRYT OVL.ŽALÚZI 1MÍ HLINÍK | nie je vo VK | MTO | Bti | 2.458 | 2.458 |  | 2.458
8012199743943 | HC4911AI | 10 | C | AX-KRYT ON/OFF 1M HLINÍK | nie je vo VK | MTO | Bti | 2.458 | 2.458 |  | 2.458
8012199742809 | HC4911BA | 10 | C | AX-KRYT SVETLO 1M HLINÍK | nie je vo VK | MTO | Bti | 2.458 | 2.458 |  | 2.458
8012199743998 | HC4911BC | 10 | C | AX-KRYT VENTILÁTOR 1M HLINÍK | nie je vo VK | MTO | Bti | 2.458 | 2.458 |  | 2.458
8012199742847 | HC4911BE | 10 | C | AX-KRYT HUDBA 1M HLINÍK | nie je vo VK | MTO | Bti | 2.458 | 2.458 |  | 2.458
8012199751283 | HC4911BF | 10 | C | AX-KRYT ZV.ROZVOD 1M HLINÍK | nie je vo VK | MTO | Bti | 2.458 | 2.458 |  | 2.458
8012199744650 | HC4915 | 10 | C | AX-KRYT BEZ SYMBOLU 1M HL. | nie je vo VK | MTO | Bti | 2.458 | 2.458 |  | 2.458
8012199744667 | HC4915/2 | 10 | C | AX-KRYT BEZ SYMBOLU 2M HL. | nie je vo VK | MTO | Bti | 2.814 | 2.814 |  | 2.814
8012199742052 | HC4915/2AA | 10 | C | AX-KRYT SYMB.OFF 2M HLINÍK | nie je vo VK | MTO | Bti | 2.814 | 2.814 |  | 2.814
8012199742076 | HC4915/2AB | 10 | C | AX-KRYT SYMB.ON 2M HLINÍK | nie je vo VK | MTO | Bti | 2.814 | 2.814 |  | 2.814
8012199742090 | HC4915/2AC | 10 | C | AX-KRYT SYMB.GEN 2M HLINÍK | nie je vo VK | MTO | Bti | 2.814 | 2.814 |  | 2.814
8012199742120 | HC4915/2AD | 10 | C | AX-KRYT SYM.STMIEVAČ 2M HLINÍK | nie je vo VK | MTO | Bti | 2.814 | 2.814 |  | 2.814
8012199742137 | HC4915/2BA | 10 | C | AX-KRYT SYMB.SVETLO 2M HLINÍK | nie je vo VK | MTO | Bti | 2.814 | 2.814 |  | 2.814
8012199742151 | HC4915/2BB | 10 | C | AX-KRYT SYMB.ZVONČEK 2M HLINÍK | nie je vo VK | MTO | Bti | 2.814 | 2.814 |  | 2.814
8012199742175 | HC4915/2BC | 10 | C | AX-KRYT SYM.VENTILÁT.2M HLINÍK | nie je vo VK | MTO | Bti | 2.814 | 2.814 |  | 2.814
8012199741819 | HC4915AA | 10 | C | AX-KRYT SYMB.OFF 1M HLINÍK | nie je vo VK | MTO | Bti | 2.814 | 2.814 |  | 2.814
8012199741833 | HC4915AB | 10 | C | AX-KRYT SYMB.ON 1M HLINÍK | nie je vo VK | MTO | Bti | 2.814 | 2.814 |  | 2.814
8012199742915 | HC4915AC | 10 | C | AX-KRYT SYMB.GEN 1M HLINÍK | nie je vo VK | MTO | Bti | 2.814 | 2.814 |  | 2.814
8012199741871 | HC4915AD | 10 | C | AX-KRYT SYM.STMIEVAČ 1M HLINÍK | nie je vo VK | MTO | Bti | 2.814 | 2.814 |  | 2.814
8012199741895 | HC4915BA | 10 | C | AX-KRYT SYMB.SVETLO 1M HLINÍK | nie je vo VK | MTO | Bti | 2.814 | 2.814 |  | 2.814
8012199741918 | HC4915BB | 10 | C | AX-KRYT SYMB.ZVONČEK 1M HLINÍK | nie je vo VK | MTO | Bti | 2.814 | 2.814 |  | 2.814
8012199743882 | HC4915BC | 10 | C | AX-KRYT SYM.VENTILÁT.1M HLINÍK | nie je vo VK | MTO | Bti | 2.814 | 2.814 |  | 2.814
8012199741956 | HC4915BD | 10 | C | AX-KRYT SYMB.KĽÚČ 1M HLINÍK | nie je vo VK | MTO | Bti | 2.814 | 2.814 |  | 2.814
8012199814421 | HC4919 | 1 | C | AX-KRYT PRE RÁDIOVÝ OVL.HLINÍK | nie je vo VK | MTO | Bti | 3.421 | 3.421 |  | 3.421
8012199814360 | HC4919SB | 1 | C | AX-KRYT RÁDIOV.OVL.BEZ BAT.HL. | nie je vo VK | MTO | Bti | 3.421 | 3.421 |  | 3.421
8012199789101 | HC4921/2LA | 10 | C | AX-KRYT SVIETIDLO 2M HLINÍK | nie je vo VK | MTO | Bti | 3.421 | 3.421 |  | 3.421
8012199789125 | HC4921/2LB | 10 | C | AX-KRYT SCHODISKO 2M HLINÍK | nie je vo VK | MTO | Bti | 3.421 | 3.421 |  | 3.421
8012199797502 | HC4921/2LC | 10 | C | AX-KRYT OSV.STOLA 2M HLINÍK | nie je vo VK | MTO | Bti | 3.421 | 3.421 |  | 3.421
8012199797571 | HC4921/2LD | 10 | C | AX-KRYT ZVONČEK 2M HLINÍK | nie je vo VK | MTO | Bti | 3.421 | 3.421 |  | 3.421
8012199789187 | HC4921/2LE | 10 | C | AX-KRYT VENTILÁTOR 2M HLINÍK | nie je vo VK | MTO | Bti | 3.421 | 3.421 |  | 3.421
8012199797595 | HC4921/2LF | 10 | C | AX-KRYT KĽÚČ 2M HLINÍK | nie je vo VK | MTO | Bti | 3.421 | 3.421 |  | 3.421
8012199789224 | HC4921/2LG | 10 | C | AX-KRYT HUDBA 2M HLINÍK | nie je vo VK | MTO | Bti | 3.421 | 3.421 |  | 3.421
8012199789248 | HC4921/2LH | 10 | C | AX-KRYT TELEFÓN 2M HLINÍK | nie je vo VK | MTO | Bti | 3.421 | 3.421 |  | 3.421
8012199789262 | HC4921/2LL | 10 | C | AX-KRYT ALARM 2M HLINÍK | nie je vo VK | MTO | Bti | 3.421 | 3.421 |  | 3.421
8012199797632 | HC4921/2LM | 10 | C | AX-KRYT "ON" 2M HLINÍK | nie je vo VK | MTO | Bti | 3.421 | 3.421 |  | 3.421
8012199789309 | HC4921/2LN | 10 | C | AX-KRYT "OFF" 2M HLINÍK | nie je vo VK | MTO | Bti | 3.421 | 3.421 |  | 3.421
8012199789323 | HC4921/2LP | 10 | C | AX-KRYT DON.SLUŽBA 2M HLINÍK | nie je vo VK | MTO | Bti | 3.421 | 3.421 |  | 3.421
8012199789347 | HC4921/2LQ | 10 | C | AX-KRYT ZDR.SESTRA 2M HLINÍK | nie je vo VK | MTO | Bti | 3.421 | 3.421 |  | 3.421
0 | HC4921/2LQX | 1 | C | BT-KRYT SOS 2M HLINÍK | nie je vo VK | MTO | Bti | 3.421 | 3.421 |  | 3.421
8012199789361 | HC4921/2LR | 10 | C | AX-KRYT SERVIS 2M HLINÍK | nie je vo VK | MTO | Bti | 3.421 | 3.421 |  | 3.421
8012199771014 | HC4921LA | 10 | C | AX-KRYT SVIETIDLO 1M HLINÍK | nie je vo VK | MTO | Bti | 2.708 | 2.708 |  | 2.708
8012199771021 | HC4921LB | 10 | C | AX-KRYT SCHODISKO 1M HLINÍK | nie je vo VK | MTO | Bti | 2.708 | 2.708 |  | 2.708
8012199771038 | HC4921LC | 10 | C | AX-KRYT OSV.STOLA 1M HLINÍK | nie je vo VK | MTO | Bti | 2.708 | 2.708 |  | 2.708
8012199770116 | HC4921LD | 10 | C | AX-KRYT ZVONČEK 1M HLINÍK | nie je vo VK | MTO | Bti | 2.708 | 2.708 |  | 2.708
8012199771052 | HC4921LE | 10 | C | AX-KRYT VENTILÁTOR 1M HLINÍK | nie je vo VK | MTO | Bti | 2.708 | 2.708 |  | 2.708
8012199770130 | HC4921LF | 10 | C | AX-KRYT KĽÚČ 1M HLINÍK | nie je vo VK | MTO | Bti | 2.708 | 2.708 |  | 2.708
8012199770147 | HC4921LG | 10 | C | AX-KRYT HUDBA 1M HLINÍK | nie je vo VK | MTO | Bti | 2.708 | 2.708 |  | 2.708
8012199770154 | HC4921LH | 10 | C | AX-KRYT TELEFÓN 1M HLINÍK | nie je vo VK | MTO | Bti | 2.708 | 2.708 |  | 2.708
8012199770161 | HC4921LL | 10 | C | AX-KRYT ALARM 1M HLINÍK | nie je vo VK | MTO | Bti | 2.708 | 2.708 |  | 2.708
8012199770178 | HC4921LM | 10 | C | AX-KRYT "ON" 1M HLINÍK | nie je vo VK | MTO | Bti | 2.708 | 2.708 |  | 2.708
8012199770185 | HC4921LN | 10 | C | AX-KRYT "OFF" 1M HLINÍK | nie je vo VK | MTO | Bti | 2.708 | 2.708 |  | 2.708
0 | HC4921LNXS | 1 | C | BT-KRYT PIKT.NERUŠIŤ ŠP.HL. | nie je vo VK | MTO | Bti | 2.708 | 2.708 |  | 2.708
8012199770192 | HC4921LP | 10 | C | AX-KRYT DON.SLUŽBA 1M HLINÍK | nie je vo VK | MTO | Bti | 2.708 | 2.708 |  | 2.708
8012199770208 | HC4921LQ | 10 | C | AX-KRYT ZDR.SESTRA 1M HLINÍK | nie je vo VK | MTO | Bti | 2.708 | 2.708 |  | 2.708
8012199770215 | HC4921LR | 10 | C | AX-KRYT SERVIS 1M HLINÍK | nie je vo VK | MTO | Bti | 2.708 | 2.708 |  | 2.708
0 | HC4921LRXS | 1 | C | BT-KRYT PIKT.UPRATAŤ ŠP.HL. | nie je vo VK | MTO | Bti | 2.708 | 2.708 |  | 2.708
8012199766065 | HC4949 | 10 | C | AX-ZÁSLEPKA 1/2M HLINÍK | nie je vo VK | MTO | Bti | 1.604 | 1.604 |  | 1.604
8012199754765 | HC4950 | 10 | C | AX-ZÁSLEPKA 1M HLINÍK | nie je vo VK | MTO | Bti | 1.604 | 1.604 |  | 1.604
0 | HC4950X | 1 | C | AX-ZÁSUVKA2RCA 1M HLINÍK | nie je vo VK | MTO | Bti | 5.821 | 5.821 |  | 5.821
8012199798240 | HC4951 | 10 | C | AX-ZÁSLEPKA 2M HLINÍK | nie je vo VK | MTO | Bti | 3.527 | 3.527 |  | 3.527
0 | HC4951X | 1 | C | BT-AX.ZÁSUVKA 2RCA HLINÍK | nie je vo VK | MTO | Bti | 7.3 | 7.3 |  | 7.3
8012199765310 | HC4953 | 1 | C | AX-VÝVOD KÁBLOV HLINÍK | nie je vo VK | MTO | Bti | 3.384 | 3.384 |  | 3.384
8012199769066 | HC4954 | 10 | C | AX-VÝVOD KÁBLOV 2 SVORKY HLINÍK | nie je vo VK | MTO | Bti | 3.741 | 3.741 |  | 3.741
8012199984407 | HD4001 | 10 | C | AX-SPÍNAČ Č.1 1M BIELY | nie je vo VK | MTO | Bti | 8.194 | 8.194 |  | 8.194
8012199984421 | HD4001M2 | 10 | C | AX-SPÍNAČ Č.1 BIELY | nie je vo VK | MTO | Bti | 11.401 | 11.401 |  | 11.401
8012199984469 | HD4003 | 10 | C | AX-STRIED.PREP.Č.6 1M BIELY | nie je vo VK | MTO | Bti | 8.551 | 8.551 |  | 8.551
8012199984483 | HD4003M2 | 10 | C | AX-STRIED.PREP.Č.6 BIELY | nie je vo VK | MTO | Bti | 12.113 | 12.113 |  | 12.113
8012199984544 | HD4004 | 1 | C | AX-KRÍŽOVÝ PR.Č.7 1M BIELY | nie je vo VK | MTO | Bti | 13.359 | 13.359 |  | 13.359
8012199984568 | HD4004M2 | 1 | C | AX-KRÍŽOVÝ PR.Č.7 BIELY | nie je vo VK | MTO | Bti | 15.497 | 15.497 |  | 15.497
8012199984582 | HD4005 | 10 | C | AX-TLAČIDLO SP.KON.1M BIELY | nie je vo VK | MTO | Bti | 11.044 | 11.044 |  | 11.044
8012199984629 | HD4005M2 | 10 | C | AX-TLAČIDLO SP.KONT. BIELY | nie je vo VK | MTO | Bti | 12.47 | 12.47 |  | 12.47
8012199988146 | HD4016 | 1 | C | BT-OTOČ PREPÍNAČ 4 POL BIELY | nie je vo VK | MTO | Bti | 68.689 | 68.689 |  | 68.689
8012199987200 | HD4027 | 1 | C | AX-SPÍNAČ OVL.ŽALÚZIÍ 1M BIELY | nie je vo VK | MTO | Bti | 19.238 | 19.238 |  | 19.238
8012199987828 | HD4027M2 | 5 | C | AX-SPÍNAČ OVL.ŽALÚZIÍ BIELY | nie je vo VK | MTO | Bti | 24.582 | 24.582 |  | 24.582
8012199984896 | HD4034 | 10 | C | AX-TLAČIDLO ROZP.K.1M BIELY | nie je vo VK | MTO | Bti | 11.044 | 11.044 |  | 11.044
8012199984919 | HD4034M2 | 10 | C | AX-TLAČIDLO ROZP.K. BIELY | nie je vo VK | MTO | Bti | 12.47 | 12.47 |  | 12.47
8012199987248 | HD4036 | 10 | C | AX-2TLAČIDLO 2SP.K.1M BIELY | nie je vo VK | MTO | Bti | 16.388 | 16.388 |  | 16.388
8012199987842 | HD4036M2 | 5 | C | AX-2TLAČIDLO 2SP.KON. BIELY | nie je vo VK | MTO | Bti | 18.169 | 18.169 |  | 18.169
8012199987262 | HD4037 | 10 | C | AX-TLAČIDLO OVL.Ž..1M BIELY | nie je vo VK | MTO | Bti | 21.731 | 21.731 |  | 21.731
8012199987866 | HD4037M2 | 5 | C | AX-TLAČIDLO OVL.ŽAL..BIELY | nie je vo VK | MTO | Bti | 25.651 | 25.651 |  | 25.651
8012199987286 | HD4042 | 10 | C | AX-TLAČIDLO ZVONČEK 1M BIELY | nie je vo VK | MTO | Bti | 9.975 | 9.975 |  | 9.975
8012199987309 | HD4042M2 | 10 | C | AX-TLAČIDLO ZVONČEK 2M BIELY | nie je vo VK | MTO | Bti | 11.757 | 11.757 |  | 11.757
8012199987323 | HD4043 | 10 | C | AX-TLAČIDLO SVIETID.1M BIELY | nie je vo VK | MTO | Bti | 9.975 | 9.975 |  | 9.975
8012199987347 | HD4043M2 | 10 | C | AX-TLAČIDLO SVIETID.2M BIELY | nie je vo VK | MTO | Bti | 11.757 | 11.757 |  | 11.757
8012199983134 | HD4045 | 10 | C | BT-EL. TLAČIDLO 1. MOD BIELY | nie je vo VK | MTO | Bti | 20.607 | 20.607 |  | 20.607
8012199984971 | HD4053 | 10 | C | AX-STRIED.PREP.Č.6 KOL.1M BIELY | nie je vo VK | MTO | Bti | 8.551 | 8.551 |  | 8.551
8012199985015 | HD4053M2 | 10 | C | AX-STRIED.PREP.Č.6 KOL.2M BIELY | nie je vo VK | MTO | Bti | 12.113 | 12.113 |  | 12.113
8012199985039 | HD4054 | 10 | C | AX-KRÍŽ.PREP.Č.7 KOL.1M BIELY | nie je vo VK | MTO | Bti | 13.359 | 13.359 |  | 13.359
8012199985053 | HD4054M2 | 10 | C | AX-KRÍŽOVÝ PR.Č.7 KOL.2M BIELY | nie je vo VK | MTO | Bti | 15.497 | 15.497 |  | 15.497
8012199985077 | HD4055 | 10 | C | AX-TL.SP.KON.KOL.1M BIELY | nie je vo VK | MTO | Bti | 11.044 | 11.044 |  | 11.044
8012199985114 | HD4055M2 | 10 | C | AX-TLAČIDLO SP.KONT.KOL.BIELY | nie je vo VK | MTO | Bti | 12.47 | 12.47 |  | 12.47
8012199987507 | HD4070 | 1 | C | AX-SIRÉNA VNÚTORNÁ | nie je vo VK | MTO | Bti | 152.403 | 152.403 |  | 152.403
8012199982670 | HD4141W | 10 | C | BT-AX-ZÁS.2P+T SCHUKO 16A BIELY | nie je vo VK | MTO | Bti | 12.235 | 12.235 |  | 12.235
8012199982694 | HD4142 | 10 | C | AX-ZÁSUVKA 2P+T BIELY | nie je vo VK | MTO | Bti | 10.153 | 10.153 |  | 10.153
8012199983370 | HD4177 | 1 | C | AX-ZÁS. PRE HOL.STROJ.3M BIELY | nie je vo VK | MTO | Bti | 98.326 | 98.326 |  | 98.326
8012199983554 | HD4202D | 10 | C | AX-ZÁSUVKA TV 1M BIELY | nie je vo VK | MTO | Bti | 14.962 | 14.962 |  | 14.962
8012199983592 | HD4202DC | 1 | C | AX-ZÁSUVKA TV BIELY | nie je vo VK | MTO | Bti | 14.918 | 14.918 |  | 14.918
8012199983615 | HD4202P | 10 | C | BT-ZÁSUVKA TV PRIEBEŽNÁ BIELY | nie je vo VK | MTO | Bti | 22.324 | 22.324 |  | 22.324
8012199983691 | HD4210D | 1 | C | AX-ZÁSUVKA TV-RD-SAT BIELY | nie je vo VK | MTO | Bti | 27.61 | 27.61 |  | 27.61
8012199983707 | HD4211D | 1 | C | AX-ZÁSUVKA TVRD BIELY | nie je vo VK | MTO | Bti | 25.295 | 25.295 |  | 25.295
8012199983738 | HD4213D | 1 | C | AX-ZÁSUVKA TV-RD BIELY | nie je vo VK | MTO | Bti | 25.295 | 25.295 |  | 25.295
8012199983745 | HD4214D | 10 | C | AX-ZÁS.TV-SAT 1M BIELY | nie je vo VK | MTO | Bti | 21.019 | 21.019 |  | 21.019
8012199983820 | HD4258C11D | 10 | C | AX-ZÁSUVKA RJ11 2M BIELY | nie je vo VK | MTO | Bti | 13.716 | 13.716 |  | 13.716
8012199983844 | HD4258C11N | 1 | C | AX-ZÁSUVKA RJ11 1M BIELY | nie je vo VK | MTO | Bti | 13.003 | 13.003 |  | 13.003
8012199983981 | HD4269F | 1 | C | AX-ZÁSUVKA TV KON.F BIELY | nie je vo VK | MTO | Bti | 13.181 | 13.181 |  | 13.181
8012199984087 | HD4292 | 1 | C | AX-KONEKTOR HI-FI ANTRAC. | nie je vo VK | MTO | Bti | 18.526 | 18.526 |  | 18.526
8012199984124 | HD4294 | 1 | C | AX-ZÁSUVKA PRE 1REPRO 1M BIELY | nie je vo VK | MTO | Bti | 14.962 | 14.962 |  | 14.962
8012199986272 | HD4351V12 | 10 | C | AX-ZVONČEK 12V,5VA 1M BIELY | nie je vo VK | MTO | Bti | 20.308 | 20.308 |  | 20.308
8012199986319 | HD4351V230 | 10 | C | AX-ZVONČEK 230V,12VA 1M BIELY | nie je vo VK | MTO | Bti | 23.869 | 23.869 |  | 23.869
8012199985176 | HD4355V12 | 1 | C | AX-ZVONČEK 12V 2M BIELY | nie je vo VK | MTO | Bti | 74.457 | 74.457 |  | 74.457
8012199986333 | HD4356V12 | 10 | C | AX-BZUČIAK 12V, 5VA BIELY | nie je vo VK | MTO | Bti | 16.388 | 16.388 |  | 16.388
8012199987989 | HD4356V230 | 10 | C | AX-BZUČIAK 230V, 12VA BIELY | nie je vo VK | MTO | Bti | 20.308 | 20.308 |  | 20.308
8012199985190 | HD4380 | 1 | C | AX-SVIETIDLO NÚDZOVÉ BIELY | nie je vo VK | MTO | Bti | 111.865 | 111.865 |  | 111.865
8012199982977 | HD4407 | 1 | C | AX-STMIEVAČ TLAČ.60-250VA BIELY | nie je vo VK | MTO | Bti | 88.709 | 88.709 |  | 88.709
8012199983011 | HD4413 | 1 | C | AX-STMIEVAČ TLAČ.60-500W BIELY | nie je vo VK | MTO | Bti | 85.145 | 85.145 |  | 85.145
8012199983059 | HD4416 | 1 | C | AX-STMIEVAČ TLAČ.60-500W BIELY | nie je vo VK | MTO | Bti | 74.457 | 74.457 |  | 74.457
8012199984681 | HD4431 | 1 | C | AX-SPÍNAČ AUTOMAT.1M BIELY | nie je vo VK | MTO | Bti | 111.152 | 111.152 |  | 111.152
8012199984704 | HD4432 | 1 | C | AX-SPÍNAČ AUTOMAT.2M BIELY | nie je vo VK | MTO | Bti | 139.653 | 139.653 |  | 139.653
8012199984223 | HD4441 | 1 | C | AX-TERMOSTAT 230V SP.K.2A BIELY | nie je vo VK | MTO | Bti | 169.222 | 169.222 |  | 169.222
8012199984285 | HD4451 | 1 | C | AX-TERMOSTAT DIG.SP.K.1A BIELY | nie je vo VK | MTO | Bti | 213.398 | 213.398 |  | 213.398
8012199985237 | HD4511V12 | 1 | C | AX-DETEKTOR PLYNU METÁN BIELY | nie je vo VK | MTO | Bti | 225.155 | 225.155 |  | 225.155
8012199985251 | HD4512V12 | 1 | C | AX-DETEKT.PLYNU PRO_BUTÁN.HLIN | nie je vo VK | MTO | Bti | 218.029 | 218.029 |  | 218.029
8012199985275 | HD4520 | 1 | C | AX-PRENÁŠAČ ALARMU BIELY | nie je vo VK | MTO | Bti | 86.57 | 86.57 |  | 86.57
8012199985831 | HD4541 | 1 | C | AX-TRANSFORMÁTOR BIELY | nie je vo VK | MTO | Bti | 48.807 | 48.807 |  | 48.807
8012199986159 | HD4560 | 1 | C | AX-VSTUP PRE EXT.ZDROJ H.BIELY | nie je vo VK | MTO | Bti | 140.009 | 140.009 |  | 140.009
8012199986357 | HD4563 | 1 | C | AX-OVL.PRVOK PRE ZV.ROZVOD BIELY | nie je vo VK | MTO | Bti | 102.958 | 102.958 |  | 102.958
8012199986166 | HD4565 | 1 | C | AX-REPRODUKTOR 16 OHM BIELY | nie je vo VK | MTO | Bti | 56.644 | 56.644 |  | 56.644
8012199986180 | HD4575 | 1 | C | AX-PREVOD.RÁDIOVÝ PRÍJMAČ BIELY | nie je vo VK | MTO | Bti | 165.66 | 165.66 |  | 165.66
8012199986197 | HD4575SB | 1 | C | AX-PREVODNÍK RF VYS.BIELY | nie je vo VK | MTO | Bti | 253.655 | 253.655 |  | 253.655
8012199986203 | HD4576 | 1 | C | AX-RF PREVODNÍK PLOCHÝ | nie je vo VK | MTO | Bti | 229.073 | 229.073 |  | 229.073
8012199983097 | HD4582 | 1 | C | AX-STMIEVAČ 1000W BIELY | nie je vo VK | MTO | Bti | 88.709 | 88.709 |  | 88.709
8012199986425 | HD4607 | 1 | C | BT-PRIJÍMAČ-DEKÓDER | nie je vo VK | MTO | Bti | 119.703 | 119.703 |  | 119.703
8012199987071 | HD4610 | 1 | C | AX-IČ DETEKTOR POHYBU BIELY | nie je vo VK | MTO | Bti | 146.778 | 146.778 |  | 146.778
8012199987149 | HD4611 | 1 | C | AX-IČ DETEKTOR REGUL. BIELY | nie je vo VK | MTO | Bti | 164.591 | 164.591 |  | 164.591
8012199986258 | HD4653M2 | 1 | C | AX-DOTYKOVÝ OVLÁDAČ 2M BIELY | nie je vo VK | MTO | Bti | 104.74 | 104.74 |  | 104.74
8012199986210 | HD4653M3 | 1 | C | AX-DOTYKOVÝ OVLÁDAČ 3M BIELY | nie je vo VK | MTO | Bti | 116.852 | 116.852 |  | 116.852
8012199986227 | HD4654 | 1 | C | AX-PRÍJMAČ IČ BIELY | nie je vo VK | MTO | Bti | 97.97 | 97.97 |  | 97.97
8005543412862 | HD4657M3 | 1 | C | AX- OVL-JEDN/DVOJ ZÁŤAŽ 3M,WH | nie je vo VK | MTO | Bti | 191.255 | 191.255 |  | 191.255
8005543412879 | HD4657M4 | 1 | C | AX- OVL-JEDN/DVOJ ZÁŤAŽ 4M,WH | nie je vo VK | MTO | Bti | 239.82 | 239.82 |  | 239.82
8012199986241 | HD4680 | 1 | C | AX-SCENÁROVÁ JEDNOTKA BIELY | nie je vo VK | MTO | Bti | 125.403 | 125.403 |  | 125.403
8012199987682 | HD4685 | 1 | C | AX-LOKÁLNY DOTYKOVÝ PANEL BIELY | nie je vo VK | MTO | Bti | 369.201 | 369.201 |  | 369.201
8012199997407 | HD4690 | 1 | C | AX-FAREBNÁ 10"" OBRAZOVKA BIELY | nie je vo VK | MTO | Bti | 1685.018 | 1685.018 |  | 1685.018
8012199987699 | HD4692 | 1 | C | AX-SNÍMAČ TEPLOTY IZB.BIELY | nie je vo VK | MTO | Bti | 84.077 | 84.077 |  | 84.077
8012199987705 | HD4692FAN | 1 | C | AX-SNÍMAČ PRE FAN COIL | nie je vo VK | MTO | Bti | 116.139 | 116.139 |  | 116.139
8012199987712 | HD4693 | 1 | C | AX-SNÍMAČ TEPLOTY IZB.BIELY | nie je vo VK | MTO | Bti | 78.021 | 78.021 |  | 78.021
8012199987729 | HD4695 | 1 | C | AX-DIG.TERMOSTAT 4ZÓNY BIELY | nie je vo VK | MTO | Bti | 169.222 | 169.222 |  | 169.222
8012199981338 | HD4911 | 10 | C | AX-KRYT BEZ POPISU 1M BIELY | nie je vo VK | MTO | Bti | 2.458 | 2.458 |  | 2.458
8012199980980 | HD4911AF | 10 | C | AX-KRYT ON-OFF-GEN 1M BIELY | nie je vo VK | MTO | Bti | 2.458 | 2.458 |  | 2.458
8012199981000 | HD4911AG | 10 | C | AX-KRYT ZV.ROZ..ON-OFF 1M BIELY | nie je vo VK | MTO | Bti | 2.458 | 2.458 |  | 2.458
8012199981024 | HD4911AH | 10 | C | AX-KRYT OVL.ŽALÚZI 1MÍ BIELY | nie je vo VK | MTO | Bti | 2.458 | 2.458 |  | 2.458
8012199981048 | HD4911AI | 10 | C | AX-KRYT ON/OFF 1M BIELY | nie je vo VK | MTO | Bti | 2.458 | 2.458 |  | 2.458
8012199981062 | HD4911BA | 10 | C | AX-KRYT SVETLO 1M BIELY | nie je vo VK | MTO | Bti | 2.458 | 2.458 |  | 2.458
8012199981086 | HD4911BC | 10 | C | AX-KRYT VENTILÁTOR 1M BIELY | nie je vo VK | MTO | Bti | 2.458 | 2.458 |  | 2.458
8012199981109 | HD4911BE | 10 | C | AX-KRYT HUDBA 1M BIELY | nie je vo VK | MTO | Bti | 2.458 | 2.458 |  | 2.458
8012199981123 | HD4911BF | 10 | C | AX-KRYT ZV.ROZVOD 1M BIELY | nie je vo VK | MTO | Bti | 2.458 | 2.458 |  | 2.458
8012199981147 | HD4911M2 | 10 | C | AX-KRYT BEZ POPISU 2M BIELY | nie je vo VK | MTO | Bti | 2.458 | 2.458 |  | 2.458
8012199981161 | HD4911M2AF | 10 | C | AX-KRYT ON-OFF-GEN 2M BIELY | nie je vo VK | MTO | Bti | 2.458 | 2.458 |  | 2.458
8012199981185 | HD4911M2AG | 10 | C | AX-KRYT ZV.ROZ..ON-OFF 2M BIELY | nie je vo VK | MTO | Bti | 2.458 | 2.458 |  | 2.458
8012199981208 | HD4911M2AH | 10 | C | AX-KRYT OVL.ŽALÚZÍI 2M BIELY | nie je vo VK | MTO | Bti | 2.458 | 2.458 |  | 2.458
8012199981222 | HD4911M2AI | 10 | C | AX-KRYT ON/OFF 2M BIELY | nie je vo VK | MTO | Bti | 2.458 | 2.458 |  | 2.458
8012199981246 | HD4911M2BA | 10 | C | AX-KRYT SVETLO 2M BIELY | nie je vo VK | MTO | Bti | 2.458 | 2.458 |  | 2.458
8012199981260 | HD4911M2BC | 10 | C | AX-KRYT VENTILÁTOR 2M BIELY | nie je vo VK | MTO | Bti | 2.458 | 2.458 |  | 2.458
8012199981307 | HD4915 | 10 | C | AX-KRYT BEZ SYMBOLU 1M BIELY | nie je vo VK | MTO | Bti | 2.458 | 2.458 |  | 2.458
8012199981895 | HD4915AA | 10 | C | AX-KRYT SYMB.OFF 1M BIELY | nie je vo VK | MTO | Bti | 2.814 | 2.814 |  | 2.814
8012199981918 | HD4915AB | 10 | C | AX-KRYT SYMB.ON 1M BIELY | nie je vo VK | MTO | Bti | 2.814 | 2.814 |  | 2.814
8012199981932 | HD4915AC | 10 | C | AX-KRYT SYMB.GEN 1M BIELY | nie je vo VK | MTO | Bti | 2.814 | 2.814 |  | 2.814
8012199981956 | HD4915AD | 10 | C | AX-KRYT SYM.STMIEVAČ 1M BIELY | nie je vo VK | MTO | Bti | 2.814 | 2.814 |  | 2.814
8012199982397 | HD4915BA | 10 | C | AX-KRYT SYMB.SVETLO 1M BIELY | nie je vo VK | MTO | Bti | 2.814 | 2.814 |  | 2.814
8012199981970 | HD4915BB | 10 | C | AX-KRYT SYMB.ZVONČEK 1M BIELY | nie je vo VK | MTO | Bti | 2.814 | 2.814 |  | 2.814
8012199981994 | HD4915BC | 10 | C | AX-KRYT SYM.VENTILÁT.1M BIELY | nie je vo VK | MTO | Bti | 2.814 | 2.814 |  | 2.814
8012199982014 | HD4915BD | 10 | C | AX-KRYT SYMB.KĽÚČ 1M BIELY | nie je vo VK | MTO | Bti | 2.814 | 2.814 |  | 2.814
8012199982113 | HD4915M2 | 10 | C | AX-KRYT BEZ SYMBOLU 2M BIELY | nie je vo VK | MTO | Bti | 2.814 | 2.814 |  | 2.814
8012199982137 | HD4915M2AA | 10 | C | AX-KRYT SYMB.OFF 2M BIELY | nie je vo VK | MTO | Bti | 2.814 | 2.814 |  | 2.814
8012199982151 | HD4915M2AB | 10 | C | AX-KRYT SYMB.ON 2M BIELY | nie je vo VK | MTO | Bti | 2.814 | 2.814 |  | 2.814
8012199982175 | HD4915M2AC | 10 | C | AX-KRYT SYMB.GEN 2M BIELY | nie je vo VK | MTO | Bti | 2.814 | 2.814 |  | 2.814
8012199982199 | HD4915M2AD | 10 | C | AX-KRYT SYM.STMIEVAČ 2M BIELY | nie je vo VK | MTO | Bti | 2.814 | 2.814 |  | 2.814
8012199982212 | HD4915M2BA | 10 | C | AX-KRYT SYMB.SVETLO 2M BIELY | nie je vo VK | MTO | Bti | 2.814 | 2.814 |  | 2.814
8012199982236 | HD4915M2BB | 10 | C | AX-KRYT SYMB.ZVONČEK 2M BIELY | nie je vo VK | MTO | Bti | 2.814 | 2.814 |  | 2.814
8012199982250 | HD4915M2BC | 10 | C | AX-KRYT SYM.VENTILÁT.2M BIELY | nie je vo VK | MTO | Bti | 2.814 | 2.814 |  | 2.814
8012199982373 | HD4919 | 1 | C | AX-KRYT PRE RÁDIOVÝ OVL.BIELY | nie je vo VK | MTO | Bti | 3.421 | 3.421 |  | 3.421
8012199982380 | HD4919SB | 1 | C | AX-KRYT RÁDIOV.OVL.BEZ BAT.BIELY | nie je vo VK | MTO | Bti | 3.421 | 3.421 |  | 3.421
8012199985299 | HD4921LA | 10 | C | AX-KRYT SVIETIDLO 1M BIELY | nie je vo VK | MTO | Bti | 2.708 | 2.708 |  | 2.708
8012199985312 | HD4921LB | 10 | C | AX-KRYT SCHODISKO 1M BIELY | nie je vo VK | MTO | Bti | 2.708 | 2.708 |  | 2.708
8012199985336 | HD4921LC | 10 | C | AX-KRYT OSV.STOLA 1M BIELY | nie je vo VK | MTO | Bti | 2.708 | 2.708 |  | 2.708
8012199985350 | HD4921LD | 10 | C | AX-KRYT ZVONČEK 1M BIELY | nie je vo VK | MTO | Bti | 2.708 | 2.708 |  | 2.708
8012199985374 | HD4921LE | 10 | C | AX-KRYT VENTILÁTOR 1M BIELY | nie je vo VK | MTO | Bti | 2.708 | 2.708 |  | 2.708
8012199985398 | HD4921LF | 10 | C | AX-KRYT KĽÚČ 1M BIELY | nie je vo VK | MTO | Bti | 2.708 | 2.708 |  | 2.708
8012199985411 | HD4921LG | 10 | C | AX-KRYT HUDBA 1M BIELY | nie je vo VK | MTO | Bti | 2.708 | 2.708 |  | 2.708
8012199985435 | HD4921LH | 10 | C | AX-KRYT TELEFÓN 1M BIELY | nie je vo VK | MTO | Bti | 2.708 | 2.708 |  | 2.708
8012199985459 | HD4921LL | 10 | C | AX-KRYT ALARM 1M BIELY | nie je vo VK | MTO | Bti | 2.708 | 2.708 |  | 2.708
8012199985473 | HD4921LM | 10 | C | AX-KRYT "ON" 1M BIELY | nie je vo VK | MTO | Bti | 2.708 | 2.708 |  | 2.708
8012199985497 | HD4921LN | 10 | C | AX-KRYT "OFF" 1M BIELY | nie je vo VK | MTO | Bti | 2.708 | 2.708 |  | 2.708
8012199985510 | HD4921LP | 10 | C | AX-KRYT DON.SLUŽBA 1M BIELY | nie je vo VK | MTO | Bti | 2.708 | 2.708 |  | 2.708
8012199985534 | HD4921LQ | 10 | C | AX-KRYT ZDR.SESTRA 1M BIELY | nie je vo VK | MTO | Bti | 2.708 | 2.708 |  | 2.708
8012199985732 | HD4921LR | 10 | C | AX-KRYT SERVIS 1M BIELY | nie je vo VK | MTO | Bti | 2.708 | 2.708 |  | 2.708
8012199985558 | HD4921M2LA | 10 | C | AX-KRYT SVIETIDLO 2M BIELY | nie je vo VK | MTO | Bti | 3.421 | 3.421 |  | 3.421
8012199985572 | HD4921M2LB | 10 | C | AX-KRYT SCHODISKO 2M BIELY | nie je vo VK | MTO | Bti | 3.421 | 3.421 |  | 3.421
8012199985596 | HD4921M2LC | 10 | C | AX-KRYT OSV.STOLA 2M BIELY | nie je vo VK | MTO | Bti | 3.421 | 3.421 |  | 3.421
8012199985619 | HD4921M2LD | 10 | C | AX-KRYT ZVONČEK 2M BIELY | nie je vo VK | MTO | Bti | 3.421 | 3.421 |  | 3.421
8012199985848 | HD4921M2LE | 10 | C | AX-KRYT VENTILÁTOR 2M BIELY | nie je vo VK | MTO | Bti | 3.421 | 3.421 |  | 3.421
8012199985633 | HD4921M2LF | 10 | C | AX-KRYT KĽÚČ 2M BIELY | nie je vo VK | MTO | Bti | 3.421 | 3.421 |  | 3.421
8012199985657 | HD4921M2LG | 10 | C | AX-KRYT HUDBA 2M BIELY | nie je vo VK | MTO | Bti | 3.421 | 3.421 |  | 3.421
8012199985671 | HD4921M2LH | 10 | C | AX-KRYT TELEFÓN 2M BIELY | nie je vo VK | MTO | Bti | 3.421 | 3.421 |  | 3.421
8012199985695 | HD4921M2LL | 10 | C | AX-KRYT ALARM 2M BIELY | nie je vo VK | MTO | Bti | 3.421 | 3.421 |  | 3.421
8012199985718 | HD4921M2LM | 10 | C | AX-KRYT "ON" 2M BIELY | nie je vo VK | MTO | Bti | 3.421 | 3.421 |  | 3.421
8012199985756 | HD4921M2LN | 10 | C | AX-KRYT "OFF" 2M BIELY | nie je vo VK | MTO | Bti | 3.421 | 3.421 |  | 3.421
8012199985770 | HD4921M2LP | 10 | C | AX-KRYT DON.SLUŽBA 2M BIELY | nie je vo VK | MTO | Bti | 3.421 | 3.421 |  | 3.421
8012199985794 | HD4921M2LQ | 10 | C | AX-KRYT ZDR.SESTRA 2M BIELY | nie je vo VK | MTO | Bti | 3.421 | 3.421 |  | 3.421
8012199985817 | HD4921M2LR | 10 | C | AX-KRYT SERVIS 2M BIELY | nie je vo VK | MTO | Bti | 3.421 | 3.421 |  | 3.421
8012199986432 | HD4949 | 10 | C | AX-ZÁSLEPKA 1/2M BIELY | nie je vo VK | MTO | Bti | 1.604 | 1.604 |  | 1.604
8012199987453 | HD4950 | 10 | C | AX-ZÁSLEPKA 1M BIELY | nie je vo VK | MTO | Bti | 1.604 | 1.604 |  | 1.604
8012199987484 | HD4951 | 10 | C | AX-ZÁSLEPKA 2M BIELY | nie je vo VK | MTO | Bti | 3.527 | 3.527 |  | 3.527
8012199984162 | HD4953 | 1 | C | AX-VÝVOD KÁBLOV BIELY | nie je vo VK | MTO | Bti | 3.384 | 3.384 |  | 3.384
8012199984186 | HD4954 | 10 | C | AX-VÝVOD KÁBLOV 2 SVORKY BIELY | nie je vo VK | MTO | Bti | 3.741 | 3.741 |  | 3.741
8012199984209 | HD4955A45 | 5 | C | AX-VYST. KABEL SO SVORKOU | nie je vo VK | MTO | Bti | 9.378 | 9.378 |  | 9.378
8012199768441 | HS4001 | 10 | C | AX-SPÍNAČ Č.1 1M ANTRAC. | nie je vo VK | MTO | Bti | 8.194 | 8.194 |  | 8.194
8012199796895 | HS4001/2 | 10 | C | AX-SPÍNAČ Č.1 ANTRAC. | nie je vo VK | MTO | Bti | 11.401 | 11.401 |  | 11.401
8012199768465 | HS4003 | 10 | C | AX-STRIED.PREP.Č.6 1M ANTRA. | nie je vo VK | MTO | Bti | 8.551 | 8.551 |  | 8.551
8012199796949 | HS4003/2 | 10 | C | AX-STRIED.PREP.Č.6 ANTRAC. | nie je vo VK | MTO | Bti | 12.113 | 12.113 |  | 12.113
8012199768519 | HS4004 | 1 | C | AX-KRÍŽOVÝ PR.Č.7 1M ANTRAC. | nie je vo VK | MTO | Bti | 13.359 | 13.359 |  | 13.359
8012199797007 | HS4004/2 | 1 | C | AX-KRÍŽOVÝ PR.Č.7 ANTRAC. | nie je vo VK | MTO | Bti | 15.497 | 15.497 |  | 15.497
8012199768526 | HS4005 | 10 | C | AX-TLAČIDLO SP.K.1M ANTRAC. | nie je vo VK | MTO | Bti | 11.044 | 11.044 |  | 11.044
8012199797038 | HS4005/2 | 10 | C | AX-TLAČIDLO SP.KONT. ANTRAC. | nie je vo VK | MTO | Bti | 12.47 | 12.47 |  | 12.47
8012199776866 | HS4016 | 1 | C | AX-OTOČ. SPÍNAČ 3 POLOHY | nie je vo VK | MTO | Bti | 68.689 | 68.689 |  | 68.689
8012199759098 | HS4027 | 1 | C | AX-SPÍNAČ OVL.ŽALÚZIÍ 1M ANT. | nie je vo VK | MTO | Bti | 19.238 | 19.238 |  | 19.238
8012199797410 | HS4027/2 | 5 | C | AX-SPÍNAČ OVL.ŽALÚZIÍ ANTRAC. | nie je vo VK | MTO | Bti | 24.582 | 24.582 |  | 24.582
8012199774107 | HS4034 | 10 | C | AX-TLAČIDLO ROZP.K.1M ANTRA. | nie je vo VK | MTO | Bti | 11.044 | 11.044 |  | 11.044
8012199806556 | HS4034/2 | 10 | C | AX-TLAČIDLO ROZP.K. ANTRAC. | nie je vo VK | MTO | Bti | 12.47 | 12.47 |  | 12.47
8012199759166 | HS4036 | 10 | C | AX-2TLAČIDLO 2SP.K.1M ANTRA. | nie je vo VK | MTO | Bti | 16.388 | 16.388 |  | 16.388
8012199789057 | HS4036/2 | 5 | C | AX-2TLAČIDLO 2SP.KON. ANTRA. | nie je vo VK | MTO | Bti | 18.169 | 18.169 |  | 18.169
8012199759180 | HS4037 | 10 | C | AX-TLAČIDLO OVL.Ž..1M ANTRA. | nie je vo VK | MTO | Bti | 21.731 | 21.731 |  | 21.731
8012199797441 | HS4037/2 | 5 | C | AX-TLAČIDLO OVL.ŽAL..ANTRAC. | nie je vo VK | MTO | Bti | 25.651 | 25.651 |  | 25.651
8012199795454 | HS4042 | 10 | C | AX-TLAČIDLO ZVONČEK 1M ANTRA | nie je vo VK | MTO | Bti | 9.975 | 9.975 |  | 9.975
8012199798189 | HS4042/2 | 10 | C | AX-TLAČIDLO ZVONČEK 2M ANTRA | nie je vo VK | MTO | Bti | 11.757 | 11.757 |  | 11.757
8012199795492 | HS4043 | 10 | C | AX-TLAČIDLO SVIETID.1M ANTRA | nie je vo VK | MTO | Bti | 9.975 | 9.975 |  | 9.975
8012199795515 | HS4043/2 | 10 | C | AX-TLAČIDLO SVIETID.2M ANTRA | nie je vo VK | MTO | Bti | 11.757 | 11.757 |  | 11.757
8012199758916 | HS4053 | 10 | C | AX-STR.PREP.Č.6 KOL.1M HLINÍK | nie je vo VK | MTO | Bti | 8.551 | 8.551 |  | 8.551
8012199790459 | HS4053/2 | 10 | C | AX-STR.PREP.Č.6 KOL.HLINÍK | nie je vo VK | MTO | Bti | 12.113 | 12.113 |  | 12.113
8012199758930 | HS4054 | 10 | C | AX-KRÍŽ.PREP.Č.7 KOL.1M HLINÍK | nie je vo VK | MTO | Bti | 13.359 | 13.359 |  | 13.359
8012199790473 | HS4054/2 | 10 | C | AX-KRÍŽ.PREP.Č.7 KOL.HLINÍK | nie je vo VK | MTO | Bti | 15.497 | 15.497 |  | 15.497
8012199758954 | HS4055 | 10 | C | AX-TL. SP.KON.KOL.1M HLINÍK | nie je vo VK | MTO | Bti | 11.044 | 11.044 |  | 11.044
8012199790497 | HS4055/2 | 10 | C | AX-TLAČIDLO SP.KONT.KOL.HLINÍK | nie je vo VK | MTO | Bti | 12.47 | 12.47 |  | 12.47
8012199823669 | HS4126 | 10 | C | AX-ZÁSUVKA 110/230V | nie je vo VK | MTO | Bti | 11.055 | 11.055 |  | 11.055
8012199797366 | HS4142 | 10 | C | AX-ZÁSUVKA 2P+T ANTRACIT | nie je vo VK | MTS | Bti | 10.153 | 10.153 |  | 10.153
8012199750194 | HS4177 | 1 | C | AX-ZÁS. PRE HOL.STROJ.3M AN. | nie je vo VK | MTO | Bti | 98.326 | 98.326 |  | 98.326
8012199747774 | HS4210D | 1 | C | AX-ZÁSUVKA TV-RD-SAT ANTRAC. | nie je vo VK | MTO | Bti | 27.61 | 27.61 |  | 27.61
8012199771366 | HS4211D | 1 | C | AX-ZÁSUVKA TV-RD ANTRACIT | nie je vo VK | MTO | Bti | 25.295 | 25.295 |  | 25.295
8012199823034 | HS4213D | 1 | C | AX-ZÁSUVKA TV-RD ANTRACIT | nie je vo VK | MTO | Bti | 25.295 | 25.295 |  | 25.295
8012199840949 | HS4214D | 10 | C | AX-ZÁS.TV-SAT 1M ANT. | nie je vo VK | MTO | Bti | 21.019 | 21.019 |  | 21.019
8012199800080 | HS4258/11D | 10 | C | AX-ZÁSUVKA RJ11 ANTRAC. | nie je vo VK | MTO | Bti | 13.716 | 13.716 |  | 13.716
8012199747750 | HS4258/11N | 1 | C | AX-ZÁSUVKA RJ11 1M ANTRACIT | nie je vo VK | MTO | Bti | 13.003 | 13.003 |  | 13.003
8012199747903 | HS4269F | 1 | C | AX-ZÁSUVKA TV-SAT | nie je vo VK | MTO | Bti | 10.42 | 10.42 |  | 10.42
8012199762494 | HS4292 | 1 | C | AX-KONEKTOR HI-FI ANTRAC. | nie je vo VK | MTO | Bti | 18.526 | 18.526 |  | 18.526
8012199816227 | HS4294 | 1 | C | AX-ZÁSUVKA PRE 1REPRO 1M ANT. | nie je vo VK | MTO | Bti | 14.962 | 14.962 |  | 14.962
8012199751863 | HS4351/12 | 10 | C | AX-ZVONČEK 12V,5VA 1M ANTRAC. | nie je vo VK | MTO | Bti | 20.308 | 20.308 |  | 20.308
8012199751887 | HS4351/230 | 10 | C | AX-ZVONČEK 230V,12VA 1M ANTRAC. | nie je vo VK | MTO | Bti | 23.869 | 23.869 |  | 23.869
8012199745510 | HS4355/12 | 1 | C | AX-ZVONČEK 12V 2M ANTRAC. | nie je vo VK | MTO | Bti | 74.457 | 74.457 |  | 74.457
8012199751900 | HS4356/12 | 10 | C | AX-BZUČIAK 12V, 5VA ANTRAC. | nie je vo VK | MTO | Bti | 16.388 | 16.388 |  | 16.388
8012199751924 | HS4356/230 | 10 | C | AX-BZUČIAK 230V, 12VA ANTRAC. | nie je vo VK | MTO | Bti | 20.308 | 20.308 |  | 20.308
8012199776804 | HS4380 | 1 | C | AX-SVIETIDLO NÚDZOVÉ ANTRAC. | nie je vo VK | MTO | Bti | 111.865 | 111.865 |  | 111.865
8012199745718 | HS4407 | 1 | C | AX-STMIEVAČ TLAČ.60-250VA AN. | nie je vo VK | MTO | Bti | 88.709 | 88.709 |  | 88.709
8012199745435 | HS4413 | 1 | C | AX-STMIEVAČ TLAČ.60-500W AN. | nie je vo VK | MTO | Bti | 85.145 | 85.145 |  | 85.145
8012199745886 | HS4416 | 1 | C | AX-STMIEVAČ TLAČ.60-500W AN | nie je vo VK | MTO | Bti | 74.457 | 74.457 |  | 74.457
8012199745589 | HS4431 | 1 | C | AX-SPÍNAČ AUTOMAT. 1M ANTRAC. | nie je vo VK | MTO | Bti | 111.152 | 111.152 |  | 111.152
8012199745671 | HS4432 | 1 | C | AX-SPÍNAČ AUTOMAT. 2M ANTRAC. | nie je vo VK | MTO | Bti | 139.653 | 139.653 |  | 139.653
8012199745411 | HS4441 | 1 | C | AX-TERMOSTAT 230V SP.K.2A ANT. | nie je vo VK | MTO | Bti | 169.222 | 169.222 |  | 169.222
8012199745725 | HS4442 | 1 | C | AX-IZB. TERM. 230V LE/ZI ANT | nie je vo VK | MTO | Bti | 166.355 | 166.355 |  | 166.355
8012199800851 | HS4451 | 1 | C | AX-TERMOSTAT DIG.SP.K.1A ANT. | nie je vo VK | MTO | Bti | 213.398 | 213.398 |  | 213.398
8012199741314 | HS4511/12 | 1 | C | AX-DETEKTOR PLYNU METÁN ANT. | nie je vo VK | MTO | Bti | 225.155 | 225.155 |  | 225.155
8012199741338 | HS4512/12 | 1 | C | AX-DETEKT.PLYNU PRO_BUTÁN.ANT. | nie je vo VK | MTO | Bti | 218.029 | 218.029 |  | 218.029
8012199745541 | HS4520 | 1 | C | AX-PRENÁŠAČ ALARMU ANTRACIT | nie je vo VK | MTO | Bti | 86.57 | 86.57 |  | 86.57
8012199777993 | HS4541 | 1 | C | AX-TRANSFORMÁTOR ANTRACIT | nie je vo VK | MTO | Bti | 48.807 | 48.807 |  | 48.807
8012199749655 | HS4560 | 1 | C | AX-VSTUP PRE EXT.ZDROJ ANT. | nie je vo VK | MTO | Bti | 140.009 | 140.009 |  | 140.009
8012199824895 | HS4563 | 1 | C | AX-OVL.PRVOK PRE ZV.ROZVOD AN. | nie je vo VK | MTO | Bti | 102.958 | 102.958 |  | 102.958
8012199749679 | HS4565 | 1 | C | AX-REPRODUKTOR 16 OHM ANT. | nie je vo VK | MTO | Bti | 56.644 | 56.644 |  | 56.644
8012199794259 | HS4575 | 1 | C | AX-PREVOD.RÁDIOVÝ PRÍJMAČ AN. | nie je vo VK | MTO | Bti | 165.66 | 165.66 |  | 165.66
8012199814414 | HS4575SB | 1 | C | AX-PREVODNÍK RF PRÍJM.ANTRAC. | nie je vo VK | MTO | Bti | 253.655 | 253.655 |  | 253.655
8012199780603 | HS4576 | 1 | C | AX-PREVODNÍK RF VYSIEL.ANTRAC. | nie je vo VK | MTO | Bti | 229.073 | 229.073 |  | 229.073
8012199747361 | HS4610 | 1 | C | AX-IČ DETEKTOR POHYBU ANTR. | nie je vo VK | MTO | Bti | 146.778 | 146.778 |  | 146.778
8012199747316 | HS4611 | 1 | C | AX-IČ DETEKTOR REGUL. ANTR. | nie je vo VK | MTO | Bti | 164.591 | 164.591 |  | 164.591
8012199745602 | HS4653/2 | 1 | C | AX-DOTYKOVÝ OVLÁDAČ 2M ANTR. | nie je vo VK | MTO | Bti | 104.74 | 104.74 |  | 104.74
8012199745626 | HS4653/3 | 1 | C | AX-DOTYKOVÝ OVLÁDAČ 3M ANTR. | nie je vo VK | MTO | Bti | 116.852 | 116.852 |  | 116.852
8012199745640 | HS4654 | 1 | C | AX-PRÍJMAČ IČ ANTR. | nie je vo VK | MTO | Bti | 97.97 | 97.97 |  | 97.97
8012199942339 | HS4657M3 | 1 | C | AX-OVL-JEDN/DVOJ ZÁTAŽ 3M,N | nie je vo VK | MTO | Bti | 177.088 | 177.088 |  | 177.088
8012199942346 | HS4657M4 | 1 | C | AX-OVL-JEDN/DVOJ ZÁTAŽ 4M,N | nie je vo VK | MTO | Bti | 220.018 | 220.018 |  | 220.018
8012199774329 | HS4680 | 1 | C | AX-SCENÁROVÁ JEDNOTKA ANTRAC. | nie je vo VK | MTS | Bti | 125.403 | 125.403 |  | 125.403
8012199844084 | HS4685 | 1 | C | AX-LOKÁLNY DOTYKOVÝ PANEL ANTRACIT | nie je vo VK | MTO | Bti | 369.201 | 369.201 |  | 369.201
8012199961682 | HS4690 | 1 | C | AX-FAREBNÁ 10"" OBRAZOVKA ANT. | nie je vo VK | MTO | Bti | 1685.018 | 1685.018 |  | 1685.018
8012199745749 | HS4692 | 1 | C | AX-SNÍMAČ TEPLOTY IZB.ANTR. | nie je vo VK | MTO | Bti | 84.077 | 84.077 |  | 84.077
8012199823102 | HS4692FAN | 1 | C | AX-SNÍMAČ PRE FAN COIL ANTR. | nie je vo VK | MTO | Bti | 116.139 | 116.139 |  | 116.139
8012199806587 | HS4693 | 1 | C | AX-SNÍMAČ TEPLOTY IZB.ANTR. | nie je vo VK | MTO | Bti | 78.021 | 78.021 |  | 78.021
8012199843926 | HS4695 | 1 | C | AX-DIG.TERMOSTAT 4ZÓNY ANTR. | nie je vo VK | MTO | Bti | 169.222 | 169.222 |  | 169.222
8012199744681 | HS4911 | 10 | C | AX-KRYT BEZ POPISU 1M ANTR. | nie je vo VK | MTO | Bti | 2.458 | 2.458 |  | 2.458
8012199744698 | HS4911/2 | 10 | C | AX-KRYT BEZ POPISU 2M ANTR. | nie je vo VK | MTO | Bti | 2.458 | 2.458 |  | 2.458
8012199744124 | HS4911/2AF | 10 | C | AX-KRYT ON-OFF-GEN 2M ANTR. | nie je vo VK | MTO | Bti | 2.458 | 2.458 |  | 2.458
8012199744148 | HS4911/2AG | 10 | C | AX-KRYT ZV.ROZ..ON-OFF 2M ANT. | nie je vo VK | MTO | Bti | 2.458 | 2.458 |  | 2.458
8012199744353 | HS4911/2AH | 10 | C | AX-KRYT OVL.ŽALÚZÍI 2M ANTRAC. | nie je vo VK | MTO | Bti | 2.458 | 2.458 |  | 2.458
8012199744186 | HS4911/2AI | 10 | C | AX-KRYT ON/OFF 2M ANTRAC. | nie je vo VK | MTO | Bti | 2.458 | 2.458 |  | 2.458
8012199744209 | HS4911/2BA | 10 | C | AX-KRYT SVETLO 2M ANTRAC. | nie je vo VK | MTO | Bti | 2.458 | 2.458 |  | 2.458
8012199744223 | HS4911/2BC | 10 | C | AX-KRYT VENTILÁTOR 2M ANTRAC. | nie je vo VK | MTO | Bti | 2.458 | 2.458 |  | 2.458
8012199742731 | HS4911AF | 10 | C | AX-KRYT ON-OFF-GEN 1M ANTRAC. | nie je vo VK | MTO | Bti | 2.458 | 2.458 |  | 2.458
8012199743004 | HS4911AG | 10 | C | AX-KRYT ZV.ROZ..ON-OFF 1M ANT. | nie je vo VK | MTO | Bti | 2.458 | 2.458 |  | 2.458
8012199743011 | HS4911AH | 10 | C | AX-KRYT OVL.ŽALÚZI 1MÍ ANTR. | nie je vo VK | MTO | Bti | 2.458 | 2.458 |  | 2.458
8012199742793 | HS4911AI | 10 | C | AX-KRYT ON/OFF 1M ANTRAC. | nie je vo VK | MTO | Bti | 2.458 | 2.458 |  | 2.458
8012199742816 | HS4911BA | 10 | C | AX-KRYT SVETLO 1M ANTRAC. | nie je vo VK | MTO | Bti | 2.458 | 2.458 |  | 2.458
8012199742830 | HS4911BC | 10 | C | AX-KRYT VENTILÁTOR 1M ANTRAC. | nie je vo VK | MTO | Bti | 2.458 | 2.458 |  | 2.458
8012199742861 | HS4911BE | 10 | C | AX-KRYT HUDBA 1M ANTRAC. | nie je vo VK | MTO | Bti | 2.458 | 2.458 |  | 2.458
8012199751238 | HS4911BF | 10 | C | AX-KRYT ZV.ROZVOD 1M ANTRAC. | nie je vo VK | MTO | Bti | 2.458 | 2.458 |  | 2.458
8012199744704 | HS4915 | 10 | C | AX-KRYT BEZ SYMBOLU 1M ANT. | nie je vo VK | MTO | Bti | 2.458 | 2.458 |  | 2.458
8012199744711 | HS4915/2 | 10 | C | AX-KRYT BEZ SYMBOLU 2M ANT. | nie je vo VK | MTO | Bti | 2.814 | 2.814 |  | 2.814
8012199742069 | HS4915/2AA | 10 | C | AX-KRYT SYMB.OFF 2M ANTRAC. | nie je vo VK | MTO | Bti | 2.814 | 2.814 |  | 2.814
8012199742083 | HS4915/2AB | 10 | C | AX-KRYT SYMB.ON 2M ANTRAC. | nie je vo VK | MTO | Bti | 2.814 | 2.814 |  | 2.814
8012199742106 | HS4915/2AC | 10 | C | AX-KRYT SYMB.GEN 2M ANTRAC. | nie je vo VK | MTO | Bti | 2.814 | 2.814 |  | 2.814
8012199742113 | HS4915/2AD | 10 | C | AX-KRYT SYM.STMIEVAČ 2M ANTR. | nie je vo VK | MTO | Bti | 2.814 | 2.814 |  | 2.814
8012199742144 | HS4915/2BA | 10 | C | AX-KRYT SYMB.SVETLO 2M ANTRAC. | nie je vo VK | MTO | Bti | 2.814 | 2.814 |  | 2.814
8012199742168 | HS4915/2BB | 10 | C | AX-KRYT SYMB.ZVONČEK 2M ANTR. | nie je vo VK | MTO | Bti | 2.814 | 2.814 |  | 2.814
8012199742182 | HS4915/2BC | 10 | C | AX-KRYT SYM.VENTILÁT.2M ANTR. | nie je vo VK | MTO | Bti | 2.814 | 2.814 |  | 2.814
8012199741826 | HS4915AA | 10 | C | AX-KRYT SYMB.OFF 1M ANTRAC. | nie je vo VK | MTO | Bti | 2.814 | 2.814 |  | 2.814
8012199741840 | HS4915AB | 10 | C | AX-KRYT SYMB.ON 1M ANTRAC. | nie je vo VK | MTO | Bti | 2.814 | 2.814 |  | 2.814
8012199741864 | HS4915AC | 10 | C | AX-KRYT SYMB.GEN 1M ANTRAC. | nie je vo VK | MTO | Bti | 2.814 | 2.814 |  | 2.814
8012199741888 | HS4915AD | 10 | C | AX-KRYT SYM.STMIEVAČ 1M ANTRAC. | nie je vo VK | MTO | Bti | 2.814 | 2.814 |  | 2.814
8012199741901 | HS4915BA | 10 | C | AX-KRYT SYMB.SVETLO 1M ANTRAC. | nie je vo VK | MTO | Bti | 2.814 | 2.814 |  | 2.814
8012199741925 | HS4915BB | 10 | C | AX-KRYT SYMB.ZVONČEK 1M ANTR. | nie je vo VK | MTO | Bti | 2.814 | 2.814 |  | 2.814
8012199741949 | HS4915BC | 10 | C | AX-KRYT SYM.VENTILÁT.1M ANTR. | nie je vo VK | MTO | Bti | 2.814 | 2.814 |  | 2.814
8012199741963 | HS4915BD | 10 | C | AX-KRYT SYMB.KĽÚČ 1M ANTRAC. | nie je vo VK | MTO | Bti | 2.814 | 2.814 |  | 2.814
8012199814438 | HS4919 | 1 | C | AX-KRYT PRE RÁDIOVÝ OVL.ANTRAC | nie je vo VK | MTO | Bti | 3.421 | 3.421 |  | 3.421
8012199814377 | HS4919SB | 1 | C | AX-KRYT RÁDIOV.OVL.BEZ BAT.AN. | nie je vo VK | MTO | Bti | 3.421 | 3.421 |  | 3.421
8012199789118 | HS4921/2LA | 10 | C | AX-KRYT SVIETIDLO 2M ANTRAC. | nie je vo VK | MTO | Bti | 3.421 | 3.421 |  | 3.421
8012199789132 | HS4921/2LB | 10 | C | AX-KRYT SCHODISKO 2M ANTRAC. | nie je vo VK | MTO | Bti | 3.421 | 3.421 |  | 3.421
8012199789156 | HS4921/2LC | 10 | C | AX-KRYT OSV.STOLA 2M ANTRAC. | nie je vo VK | MTO | Bti | 3.421 | 3.421 |  | 3.421
8012199797717 | HS4921/2LD | 10 | C | AX-KRYT ZVONČEK 2M ANTRAC. | nie je vo VK | MTO | Bti | 3.421 | 3.421 |  | 3.421
8012199789194 | HS4921/2LE | 10 | C | AX-KRYT VENTILÁTOR 2M ANTRAC. | nie je vo VK | MTO | Bti | 3.421 | 3.421 |  | 3.421
8012199789217 | HS4921/2LF | 10 | C | AX-KRYT KĽÚČ 2M ANTRAC. | nie je vo VK | MTO | Bti | 3.421 | 3.421 |  | 3.421
8012199789231 | HS4921/2LG | 10 | C | AX-KRYT HUDBA 2M ANTRAC. | nie je vo VK | MTO | Bti | 3.421 | 3.421 |  | 3.421
8012199789255 | HS4921/2LH | 10 | C | AX-KRYT TELEFÓN 2M ANTRAC. | nie je vo VK | MTO | Bti | 3.421 | 3.421 |  | 3.421
8012199789279 | HS4921/2LL | 10 | C | AX-KRYT ALARM 2M ANTRAC. | nie je vo VK | MTO | Bti | 3.421 | 3.421 |  | 3.421
8012199789293 | HS4921/2LM | 10 | C | AX-KRYT "ON" 2M ANTRAC. | nie je vo VK | MTO | Bti | 3.421 | 3.421 |  | 3.421
8012199789316 | HS4921/2LN | 10 | C | AX-KRYT "OFF" 2M ANTRAC. | nie je vo VK | MTO | Bti | 3.421 | 3.421 |  | 3.421
8012199789330 | HS4921/2LP | 10 | C | AX-KRYT DON.SLUŽBA 2M ANTRAC. | nie je vo VK | MTO | Bti | 3.421 | 3.421 |  | 3.421
8012199789354 | HS4921/2LQ | 10 | C | AX-KRYT ZDR.SESTRA 2M ANTRAC. | nie je vo VK | MTO | Bti | 3.421 | 3.421 |  | 3.421
8012199789378 | HS4921/2LR | 10 | C | AX-KRYT SERVIS 2M ANTRAC. | nie je vo VK | MTO | Bti | 3.421 | 3.421 |  | 3.421
8012199771151 | HS4921LA | 10 | C | AX-KRYT SVIETIDLO 1M ANTRAC. | nie je vo VK | MTO | Bti | 2.708 | 2.708 |  | 2.708
8012199771168 | HS4921LB | 10 | C | AX-KRYT SCHODISKO 1M ANTRAC. | nie je vo VK | MTO | Bti | 2.708 | 2.708 |  | 2.708
8012199770246 | HS4921LC | 10 | C | AX-KRYT OSV.STOLA 1M ANTRAC. | nie je vo VK | MTO | Bti | 2.708 | 2.708 |  | 2.708
8012199770253 | HS4921LD | 10 | C | AX-KRYT ZVONČEK 1M ANTRAC. | nie je vo VK | MTO | Bti | 2.708 | 2.708 |  | 2.708
8012199770260 | HS4921LE | 10 | C | AX-KRYT VENTILÁTOR 1M ANTRAC. | nie je vo VK | MTO | Bti | 2.708 | 2.708 |  | 2.708
8012199770277 | HS4921LF | 10 | C | AX-KRYT KĽÚČ 1M ANTRAC. | nie je vo VK | MTO | Bti | 2.708 | 2.708 |  | 2.708
8012199770284 | HS4921LG | 10 | C | AX-KRYT HUDBA 1M ANTRAC. | nie je vo VK | MTO | Bti | 2.708 | 2.708 |  | 2.708
8012199770291 | HS4921LH | 10 | C | AX-KRYT TELEFÓN 1M ANTRAC. | nie je vo VK | MTO | Bti | 2.708 | 2.708 |  | 2.708
8012199770307 | HS4921LL | 10 | C | AX-KRYT ALARM 1M ANTRAC. | nie je vo VK | MTO | Bti | 2.708 | 2.708 |  | 2.708
8012199770314 | HS4921LM | 10 | C | AX-KRYT "ON" 1M ANTRAC. | nie je vo VK | MTO | Bti | 2.708 | 2.708 |  | 2.708
8012199770321 | HS4921LN | 10 | C | AX-KRYT "OFF" 1M ANTRAC. | nie je vo VK | MTO | Bti | 2.708 | 2.708 |  | 2.708
8012199770338 | HS4921LP | 10 | C | AX-KRYT DON.SLUŽBA 1M ANTRAC. | nie je vo VK | MTO | Bti | 2.708 | 2.708 |  | 2.708
8012199770345 | HS4921LQ | 10 | C | AX-KRYT ZDR.SESTRA 1M ANTRAC. | nie je vo VK | MTO | Bti | 2.708 | 2.708 |  | 2.708
8012199770352 | HS4921LR | 10 | C | AX-KRYT SERVIS 1M ANTRAC. | nie je vo VK | MTO | Bti | 2.708 | 2.708 |  | 2.708
8012199766058 | HS4949 | 10 | C | AX-ZÁSLEPKA 1/2M ANTRAC. | nie je vo VK | MTO | Bti | 1.604 | 1.604 |  | 1.604
8012199754789 | HS4950 | 10 | C | AX-ZÁSLEPKA 1M ANTRAC. | nie je vo VK | MTO | Bti | 1.604 | 1.604 |  | 1.604
8012199798257 | HS4951 | 10 | C | AX-ZÁSLEPKA 2M ANTRAC. | nie je vo VK | MTO | Bti | 3.527 | 3.527 |  | 3.527
8012199765327 | HS4953 | 1 | C | AX-VÝVOD KÁBLOV ANTRAC. | nie je vo VK | MTO | Bti | 3.384 | 3.384 |  | 3.384
8012199769059 | HS4954 | 10 | C | AX-VÝVOD KÁBLOV 2 SVORKY ANTRAC. | nie je vo VK | MTO | Bti | 3.741 | 3.741 |  | 3.741
8012199768885 | HX4001 | 10 | C | AX-SPÍNAČ Č.1 1M RETRO HL. | nie je vo VK | MTO | Bti | 10.688 | 10.688 |  | 10.688
8012199796901 | HX4001/2 | 10 | C | AX-SPÍNAČ Č.1 RETRO HL. | nie je vo VK | MTO | Bti | 14.784 | 14.784 |  | 14.784
8012199768892 | HX4003 | 10 | C | AX-STRIED.P.Č.6 1M RETRO HL. | nie je vo VK | MTO | Bti | 11.044 | 11.044 |  | 11.044
8012199796963 | HX4003/2 | 10 | C | AX-STRIED.PREP.Č.6 RETRO HL. | nie je vo VK | MTO | Bti | 15.675 | 15.675 |  | 15.675
8012199768908 | HX4004 | 10 | C | AX-KRÍŽ.PR.Č.7 1M RETRO HL. | nie je vo VK | MTO | Bti | 16.388 | 16.388 |  | 16.388
8012199790350 | HX4004/2 | 10 | C | AX-KRÍŽOVÝ PR.Č.7 RETRO HL. | nie je vo VK | MTO | Bti | 18.526 | 18.526 |  | 18.526
8012199740423 | HX4005 | 10 | C | AX-TLAČIDLO SP.K.1M RETRO HL. | nie je vo VK | MTO | Bti | 14.25 | 14.25 |  | 14.25
8012199790398 | HX4005/2 | 10 | C | AX-TLAČIDLO SP.K.RETRO HL. | nie je vo VK | MTO | Bti | 16.209 | 16.209 |  | 16.209
8012199768922 | HY4001 | 10 | C | AX-SPÍNAČ Č.1 1M RETRO ANT. | nie je vo VK | MTO | Bti | 10.688 | 10.688 |  | 10.688
8012199790282 | HY4001/2 | 10 | C | AX-SPÍNAČ Č.1 RETRO ANT. | nie je vo VK | MTO | Bti | 14.784 | 14.784 |  | 14.784
8012199740362 | HY4003 | 10 | C | AX-STRIED.P.Č.6 1M RETRO ANT. | nie je vo VK | MTO | Bti | 11.044 | 11.044 |  | 11.044
8012199796987 | HY4003/2 | 10 | C | AX-STRIED.PREP.Č.6 RETRO ANT. | nie je vo VK | MTO | Bti | 15.675 | 15.675 |  | 15.675
8012199740393 | HY4004 | 10 | C | AX-KRÍŽ.PR.Č.7 1M RETRO ANT. | nie je vo VK | MTO | Bti | 16.388 | 16.388 |  | 16.388
8012199790367 | HY4004/2 | 10 | C | AX-KRÍŽOVÝ PR.Č.7 RETRO ANT. | nie je vo VK | MTO | Bti | 18.526 | 18.526 |  | 18.526
8012199740430 | HY4005 | 10 | C | AX-TLAČIDLO SP.K.1M RETRO ANT. | nie je vo VK | MTO | Bti | 14.25 | 14.25 |  | 14.25
8012199790404 | HY4005/2 | 10 | C | AX-TLAČIDLO SP.K.RETRO ANT. | nie je vo VK | MTO | Bti | 16.209 | 16.209 |  | 16.209
8012199986456 | HZ4001 | 10 | C | AX-SPÍNAČ Č.1 1M RETRO BIELY | nie je vo VK | MTO | Bti | 10.688 | 10.688 |  | 10.688
8012199986470 | HZ4001M2 | 10 | C | AX-SPÍNAČ Č.1 RETRO BIELY | nie je vo VK | MTO | Bti | 14.784 | 14.784 |  | 14.784
8012199986531 | HZ4003 | 10 | C | AX-STRIED.P.Č.6 1M RETRO BIELY | nie je vo VK | MTO | Bti | 11.044 | 11.044 |  | 11.044
8012199986555 | HZ4003M2 | 10 | C | AX-STRIED.PREP.Č.6 RETRO BIELY | nie je vo VK | MTO | Bti | 15.675 | 15.675 |  | 15.675
8012199986630 | HZ4004 | 10 | C | AX-KRÍŽ.PR.Č.7 1M RETRO BIELY | nie je vo VK | MTO | Bti | 16.388 | 16.388 |  | 16.388
8012199986654 | HZ4004M2 | 10 | C | AX-KRÍŽOVÝ PR.Č.7 RETRO BIELY | nie je vo VK | MTO | Bti | 18.526 | 18.526 |  | 18.526
8012199986678 | HZ4005 | 10 | C | AX-TLAČIDLO SP.K.1M RETRO BIELY | nie je vo VK | MTO | Bti | 14.25 | 14.25 |  | 14.25
8012199986692 | HZ4005M2 | 10 | C | AX-TLAČIDLO SP.K.RETRO BIELY | nie je vo VK | MTO | Bti | 16.209 | 16.209 |  | 16.209
0 | L2230P | 1 | C | VIDLICA 3P+N+T USA STANDARD | nie je vo VK | MTO | Ind | 10.614 | 10.614 |  | 10.614
8012199647227 | L4380/B | 1 | C | BT-BATÉRIA NÁHRADNÁ PRE N.S. | nie je vo VK | MTO | Bti | 6.904 | 6.904 |  | 6.904
8012199202563 | L4525/12NO | 1 | C | BT-ELKTR.UZÁVER PLYNU | nie je vo VK | MTO | Bti | 108.288 | 108.288 |  | 108.288
8012199924205 | L4561N | 1 | C | BT-ZDROJ ZV. STEREO | nie je vo VK | MTO | Bti | 192.114 | 192.114 |  | 192.114
8012199729855 | L4566 | 1 | C | BT-REPRODUKTOR | nie je vo VK | MTO | Bti | 99.039 | 99.039 |  | 99.039
8012199814292 | L4566/10 | 1 | C | AX-REPRODUKTOR PODHĽAD 8 OHM | nie je vo VK | MTO | Bti | 23.869 | 23.869 |  | 23.869
8012199729862 | L4567 | 1 | C | BT-REPRODUKTOR | nie je vo VK | MTO | Bti | 106.165 | 106.165 |  | 106.165
8012199814285 | L4569 | 1 | C | AX-REPRODUKTOR 9 OHM, 100W | nie je vo VK | MTO | Bti | 154.972 | 154.972 |  | 154.972
8012199365596 | L4652/2 | 1 | C | AX-OVLÁDAČ PRE 1_2 ZÁŤAŽ 2M | nie je vo VK | MTO | Bti | 56.239 | 56.239 |  | 56.239
8012199365619 | L4652/3 | 1 | C | AX-OVLÁDAČ PRE 1_2 ZÁŤAŽ 3M | nie je vo VK | MTO | Bti | 64.932 | 64.932 |  | 64.932
8012199212777 | L4669 | 1 | C | BT-ZBERNICA 100M | nie je vo VK | MTS | Bti | 59.495 | 59.495 |  | 59.495
8012199654294 | L4669/500 | 1 | C | BT-ZBERNICA 500M | nie je vo VK | MTO | Bti | 290.349 | 290.349 |  | 290.349
8012199929613 | L4669HF | 1 | C | BT-ZBERNICA 200M HFREE | nie je vo VK | MTO | Bti | 171.722 | 171.722 |  | 171.722
8012199365657 | L4671/1 | 1 | C | BT-MH-RELÉ | nie je vo VK | MTO | Bti | 70.539 | 70.539 |  | 70.539
8012199784557 | L4678 | 1 | C | BT-MH-STMIEVAČ 300VA | nie je vo VK | MTO | Bti | 114.358 | 114.358 |  | 114.358
8012199738765 | L4686/USB | 1 | C | BT-PREVODNÍK USB PRE PROGR. | nie je vo VK | MTO | Bti | 62.249 | 62.249 |  | 62.249
8012199823065 | L4686SDK | 1 | C | BT-PREVODNÍK SCS-OPEN | nie je vo VK | MTO | Bti | 213.042 | 213.042 |  | 213.042
8012199003092 | L4915 | 10 | C | KRYT 1-FUNKCIA LIVING | nie je vo VK | MTO | Bti | 0.603 | 0.603 |  | 0.603
0 | M10040 | 1 | C | ROZV. ALPIM.ŠT.100 KVAR 400V | 619 | MTO | Pro | 1968.692 | 1968.692 |  | 1968.692
0 | M10040/DISJ | 1 | C | ROZV. ALPIM.ŠT.100 KVAR 400V+HL.ISTIČ | nie je vo VK | MTO | Pro | 2518.594 | 2518.594 |  | 2518.594
0 | M1040 | 1 | C | ROZV. ALPIM.ŠT.10 KVAR 400V | 619 | MTO | Pro | 1094.878 | 1094.878 |  | 1094.878
0 | M1040/DISJ | 1 | C | ROZV. ALPIM.ŠT.10 KVAR 400V+HL.ISTIČ | nie je vo VK | MTO | Pro | 1303.795 | 1303.795 |  | 1303.795
0 | M12540 | 1 | C | ROZV. ALPIM.ŠT.125 KVAR 400V | 619 | MTO | Pro | 2201.323 | 2201.323 |  | 2201.323
0 | M12540/DISJ | 1 | C | ROZV. ALPIM.ŠT.125 KVAR 400V+HL.ISTIČ | nie je vo VK | MTO | Pro | 2708.926 | 2708.926 |  | 2708.926
0 | M15040 | 1 | C | ROZV. ALPIM.ŠT.150 KVAR 400V | 619 | MTO | Pro | 2674.848 | 2674.848 |  | 2674.848
0 | M15040/DISJ | 1 | C | ROZV. ALPIM.ŠT.150 KVAR 400V+HL.ISTIČ | nie je vo VK | MTO | Pro | 3512.635 | 3512.635 |  | 3512.635
0 | M1540 | 1 | C | ROZV. ALPIM.ŠT.15 KVAR 400V | 619 | MTO | Pro | 1105.088 | 1105.088 |  | 1105.088
0 | M1540/DISJ | 1 | C | ROZV. ALPIM.ŠT.15 KVAR 400V+HL.ISTIČ | nie je vo VK | MTO | Pro | 1316.32 | 1316.32 |  | 1316.32
0 | M17540 | 1 | C | ROZV. ALPIM.ŠT.175 KVAR 400V | 619 | MTO | Pro | 3111.898 | 3111.898 |  | 3111.898
0 | M17540/DISJ | 1 | C | ROZV. ALPIM.ŠT.175 KVAR 400V+HL.ISTIČ | nie je vo VK | MTO | Pro | 4202.553 | 4202.553 |  | 4202.553
0 | M20040 | 1 | C | ROZV. ALPIM.ŠT.200 KVAR 400V | 619 | MTO | Pro | 3186.378 | 3186.378 |  | 3186.378
0 | M20040/DISJ | 1 | C | ROZV. ALPIM.ŠT.200 KVAR 400V+HL.ISTIČ | nie je vo VK | MTO | Pro | 4277.023 | 4277.023 |  | 4277.023
0 | M2040 | 1 | C | ROZV. ALPIM.ŠT.20 KVAR 400V | 619 | MTO | Pro | 1104.344 | 1104.344 |  | 1104.344
0 | M2040/DISJ | 1 | C | ROZV. ALPIM.ŠT.20 KVAR 400V+HL.ISTIČ | nie je vo VK | MTO | Pro | 1316.993 | 1316.993 |  | 1316.993
0 | M22540 | 1 | C | ROZV. ALPIM.ŠT.225 KVAR 400V | 619 | MTO | Pro | 3441.143 | 3441.143 |  | 3441.143
0 | M22540/DISJ | 1 | C | ROZV. ALPIM.ŠT.225 KVAR 400V+HL.ISTIČ | nie je vo VK | MTO | Pro | 4555.289 | 4555.289 |  | 4555.289
0 | M25040 | 1 | C | ROZV. ALPIM.ŠT.250 KVAR 400V | 619 | MTO | Pro | 3791.156 | 3791.156 |  | 3791.156
0 | M25040/DISJ | 1 | C | ROZV. ALPIM.ŠT.250 KVAR 400V+HL.ISTIČ | nie je vo VK | MTO | Pro | 4905.343 | 4905.343 |  | 4905.343
0 | M2540 | 1 | C | ROZV. ALPIM.ŠT.25 KVAR 400V | 619 | MTO | Pro | 1110.923 | 1110.923 |  | 1110.923
0 | M2540/DISJ | 1 | C | ROZV. ALPIM.ŠT.25 KVAR 400V+HL.ISTIČ | nie je vo VK | MTO | Pro | 1326.989 | 1326.989 |  | 1326.989
0 | M27540 | 1 | C | ROZV. ALPIM.ŠT.275 KVAR 400V | 619 | MTO | Pro | 3984.395 | 3984.395 |  | 3984.395
0 | M27540/DISJ | 1 | C | ROZV. ALPIM.ŠT.275 KVAR 400V+HL.ISTIČ | nie je vo VK | MTO | Pro | 5098.541 | 5098.541 |  | 5098.541
0 | M30040 | 1 | C | ROZV. ALPIM.ŠT.300 KVAR 400V | 619 | MTO | Pro | 4145.953 | 4145.953 |  | 4145.953
0 | M30040/DISJ | 1 | C | ROZV. ALPIM.ŠT.300 KVAR 400V+HL.ISTIČ | nie je vo VK | MTO | Pro | 5260.099 | 5260.099 |  | 5260.099
0 | M3040 | 1 | C | ROZV. ALPIM.ŠT.30 KVAR 400V | 619 | MTO | Pro | 1211.321 | 1211.321 |  | 1211.321
0 | M3040/DISJ | 1 | C | ROZV. ALPIM.ŠT.30 KVAR 400V+HL.ISTIČ | nie je vo VK | MTO | Pro | 1433.477 | 1433.477 |  | 1433.477
0 | M35040 | 1 | C | ROZV. ALPIM.ŠT.350 KVAR 400V | 619 | MTO | Pro | 4848.896 | 4848.896 |  | 4848.896
0 | M35040/DISJ | 1 | C | ROZV. ALPIM.ŠT.350 KVAR 400V+HL.ISTIČ | nie je vo VK | MTO | Pro | 7202.342 | 7202.342 |  | 7202.342
0 | M3540 | 1 | C | ROZV. ALPIM.ŠT.35 KVAR 400V | 619 | MTO | Pro | 1217.758 | 1217.758 |  | 1217.758
0 | M3540/DISJ | 1 | C | ROZV. ALPIM.ŠT.35 KVAR 400V+HL.ISTIČ | nie je vo VK | MTO | Pro | 1492.882 | 1492.882 |  | 1492.882
0 | M40040 | 1 | C | ROZV. ALPIM.ŠT.400 KVAR 400V | 619 | MTO | Pro | 5436.059 | 5436.059 |  | 5436.059
0 | M40040/DISJ | 1 | C | ROZV. ALPIM.ŠT.400 KVAR 400V+HL.ISTIČ | nie je vo VK | MTO | Pro | 8082.245 | 8082.245 |  | 8082.245
0 | M4040 | 1 | C | ROZV. ALPIM.ŠT.40 KVAR 400V | 619 | MTO | Pro | 1217.054 | 1217.054 |  | 1217.054
0 | M4040/DISJ | 1 | C | ROZV. ALPIM.ŠT.40 KVAR 400V+HL.ISTIČ | nie je vo VK | MTO | Pro | 1492.138 | 1492.138 |  | 1492.138
0 | M45040 | 1 | C | ROZV. ALPIM.ŠT.450 KVAR 400V | 619 | MTO | Pro | 5759.134 | 5759.134 |  | 5759.134
0 | M45040/DISJ | 1 | C | ROZV. ALPIM.ŠT.450 KVAR 400V+HL.ISTIČ | nie je vo VK | MTO | Pro | 8577.659 | 8577.659 |  | 8577.659
0 | M50040 | 1 | C | ROZV. ALPIM.ŠT.500 KVAR 400V | 619 | MTO | Pro | 6902.197 | 6902.197 |  | 6902.197
0 | M50040/DISJ | 1 | C | ROZV. ALPIM.ŠT.500 KVAR 400V+HL.ISTIČ | nie je vo VK | MTO | Pro | 9126.705 | 9126.705 |  | 9126.705
0 | M5040 | 1 | C | ROZV. ALPIM.ŠT.50 KVAR 400V | 619 | MTO | Pro | 1224.714 | 1224.714 |  | 1224.714
0 | M5040/DISJ | 1 | C | ROZV. ALPIM.ŠT.50 KVAR 400V+HL.ISTIČ | nie je vo VK | MTO | Pro | 1499.839 | 1499.839 |  | 1499.839
0 | M55040 | 1 | C | ROZV. ALPIM.ŠT.550 KVAR 400V | 619 | MTO | Pro | 7647.664 | 7647.664 |  | 7647.664
0 | M55040/DISJ | 1 | C | ROZV. ALPIM.ŠT.550 KVAR 400V+HL.ISTIČ | nie je vo VK | MTO | Pro | 9872.141 | 9872.141 |  | 9872.141
0 | M60040 | 1 | C | ROZV. ALPIM.ŠT.600 KVAR 400V | 619 | MTO | Pro | 7970.739 | 7970.739 |  | 7970.739
0 | M60040/DISJ | 1 | C | ROZV. ALPIM.ŠT.600 KVAR 400V+HL.ISTIČ | nie je vo VK | MTO | Pro | 10195.216 | 10195.216 |  | 10195.216
8012199821917 | M6040 | 1 | C | ROZV. ALPIM.ŠT.60 KVAR 400V | 619 | MTO | Pro | 1238.178 | 1238.178 |  | 1238.178
0 | M6040/DISJ | 1 | C | ROZV. ALPIM.ŠT.60 KVAR 400V+HL.ISTIČ | nie je vo VK | MTO | Pro | 1569.79 | 1569.79 |  | 1569.79
0 | M67540 | 1 | C | ROZV. ALPIM.ŠT.675 KVAR 400V | 619 | MTO | Pro | 9072.696 | 9072.696 |  | 9072.696
0 | M67540/DISJ | 1 | C | ROZV. ALPIM.ŠT.675 KVAR 400V+HL.ISTIČ | nie je vo VK | MTO | Pro | 11192.919 | 11192.919 |  | 11192.919
0 | M75040 | 1 | C | ROZV. ALPIM.ŠT.750 KVAR 400V | 619 | MTO | Pro | 9777.465 | 9777.465 |  | 9777.465
0 | M7540 | 1 | C | ROZV. ALPIM.ŠT.75 KVAR 400V | 619 | MTO | Pro | 1380.927 | 1380.927 |  | 1380.927
0 | M7540/DISJ | 1 | C | ROZV. ALPIM.ŠT.75 KVAR 400V+HL.ISTIČ | nie je vo VK | MTO | Pro | 1738.264 | 1738.264 |  | 1738.264
0 | M82540 | 1 | C | ROZV. ALPIM.ŠT.825 KVAR 400V | 619 | MTO | Pro | 10482.234 | 10482.234 |  | 10482.234
0 | M87.540 | 1 | C | ROZV. ALPIM.ŠT.87.5 KVAR 400V | 619 | MTO | Pro | 1939.479 | 1939.479 |  | 1939.479
0 | M87.540/DISJ | 1 | C | ROZV. ALPIM.ŠT.87.5 KVAR 400V+HL.ISTIČ | nie je vo VK | MTO | Pro | 2289.033 | 2289.033 |  | 2289.033
0 | M90040 | 1 | C | ROZV. ALPIM.ŠT.900 KVAR 400V | 619 | MTO | Pro | 11187.044 | 11187.044 |  | 11187.044
0 | MH10040 | 1 | C | ROZV. ALPIM.H 100 KVAR 400V | 619 | MTO | Pro | 2165.562 | 2165.562 |  | 2165.562
0 | MH10040/DISJ | 1 | C | ROZV. ALPIM.H 100 KVAR 400V+HL.ISTIČ | nie je vo VK | MTO | Pro | 2770.463 | 2770.463 |  | 2770.463
0 | MH1040 | 1 | C | ROZV. ALPIM.H 10 KVAR 400V | 619 | MTO | Pro | 1204.365 | 1204.365 |  | 1204.365
0 | MH1040/DISJ | 1 | C | ROZV. ALPIM.H 10 KVAR 400V+HL.ISTIČ | nie je vo VK | MTO | Pro | 1434.171 | 1434.171 |  | 1434.171
0 | MI12540 | 1 | C | ROZV. ALPIM.H 125 KVAR 400V | 619 | MTO | Pro | 2421.449 | 2421.449 |  | 2421.449
0 | MI12540/DISJ | 1 | C | ROZV. ALPIM.H 125 KVAR 400V+HL.ISTIČ | nie je vo VK | MTO | Pro | 2979.818 | 2979.818 |  | 2979.818
0 | MH15040 | 1 | C | ROZV. ALPIM.H 150 KVAR 400V | 619 | MTO | Pro | 2942.333 | 2942.333 |  | 2942.333
0 | MH15040/DISJ | 1 | C | ROZV. ALPIM.H 150 KVAR 400V+HL.ISTIČ | nie je vo VK | MTO | Pro | 3863.893 | 3863.893 |  | 3863.893
0 | MH1540 | 1 | C | ROZV. ALPIM.H 15 KVAR 400V | 619 | MTO | Pro | 1215.605 | 1215.605 |  | 1215.605
0 | MH1540/DISJ | 1 | C | ROZV. ALPIM.H 15 KVAR 400V+HL.ISTIČ | nie je vo VK | MTO | Pro | 1447.961 | 1447.961 |  | 1447.961
0 | MH17540 | 1 | C | ROZV. ALPIM.H 175 KVAR 400V | 619 | MTO | Pro | 3423.089 | 3423.089 |  | 3423.089
0 | MH17540/DISJ | 1 | C | ROZV. ALPIM.H 175 KVAR 400V+HL.ISTIČ | nie je vo VK | MTO | Pro | 4622.803 | 4622.803 |  | 4622.803
0 | MH20040 | 1 | C | ROZV. ALPIM.H 200 KVAR 400V | 619 | MTO | Pro | 3505.016 | 3505.016 |  | 3505.016
0 | MH20040/DISJ | 1 | C | ROZV. ALPIM.H 200 KVAR 400V+HL.ISTIČ | nie je vo VK | MTO | Pro | 4704.73 | 4704.73 |  | 4704.73
8012199995175 | MH200N | 1 | C | BT-ROZŠÍRENÝ MODUL SC. | nie je vo VK | MTS | Bti | 602.077 | 602.077 |  | 602.077
0 | MH2040 | 1 | C | ROZV. ALPIM.H 20 KVAR 400V | 619 | MTO | Pro | 1214.779 | 1214.779 |  | 1214.779
0 | MH2040/DISJ | 1 | C | ROZV. ALPIM.H 20 KVAR 400V+HL.ISTIČ | nie je vo VK | MTO | Pro | 1448.696 | 1448.696 |  | 1448.696
0 | MH22540 | 1 | C | ROZV. ALPIM.H 225 KVAR 400V | 619 | MTO | Pro | 3785.261 | 3785.261 |  | 3785.261
0 | MH22540/DISJ | 1 | C | ROZV. ALPIM.H 225 KVAR 400V+HL.ISTIČ | nie je vo VK | MTO | Pro | 5010.821 | 5010.821 |  | 5010.821
0 | MH25040 | 1 | C | ROZV. ALPIM.H 250 KVAR 400V | 619 | MTO | Pro | 4170.27 | 4170.27 |  | 4170.27
0 | MH25040/DISJ | 1 | C | ROZV. ALPIM.H 250 KVAR 400V+HL.ISTIČ | nie je vo VK | MTO | Pro | 5395.871 | 5395.871 |  | 5395.871
0 | MH2540 | 1 | C | ROZV. ALPIM.H 25 KVAR 400V | 619 | MTO | Pro | 1222.021 | 1222.021 |  | 1222.021
0 | MH2540/DISJ | 1 | C | ROZV. ALPIM.H 25 KVAR 400V+HL.ISTIČ | nie je vo VK | MTO | Pro | 1459.681 | 1459.681 |  | 1459.681
0 | MH27540 | 1 | C | ROZV. ALPIM.H 275 KVAR 400V | 619 | MTO | Pro | 4382.838 | 4382.838 |  | 4382.838
0 | MH27540/DISJ | 1 | C | ROZV. ALPIM.H 275 KVAR 400V+HL.ISTIČ | nie je vo VK | MTO | Pro | 5608.399 | 5608.399 |  | 5608.399
0 | MH30040 | 1 | C | ROZV. ALPIM.H 300 KVAR 400V | 619 | MTO | Pro | 4560.553 | 4560.553 |  | 4560.553
0 | MH30040/DISJ | 1 | C | ROZV. ALPIM.H 300 KVAR 400V+HL.ISTIČ | nie je vo VK | MTO | Pro | 5786.113 | 5786.113 |  | 5786.113
0 | MH3040 | 1 | C | ROZV. ALPIM.H 30 KVAR 400V | 619 | MTO | Pro | 1332.457 | 1332.457 |  | 1332.457
0 | MH3040/DISJ | 1 | C | ROZV. ALPIM.H 30 KVAR 400V+HL.ISTIČ | nie je vo VK | MTO | Pro | 1576.828 | 1576.828 |  | 1576.828
0 | MH35040 | 1 | C | ROZV. ALPIM.H 350 KVAR 400V | 619 | MTO | Pro | 5333.784 | 5333.784 |  | 5333.784
0 | MH35040/DISJ | 1 | C | ROZV. ALPIM.H 350 KVAR 400V+HL.ISTIČ | nie je vo VK | MTO | Pro | 7922.575 | 7922.575 |  | 7922.575
0 | MH3540 | 1 | C | ROZV. ALPIM.H 35 KVAR 400V | 619 | MTO | Pro | 1339.535 | 1339.535 |  | 1339.535
0 | MH3540/DISJ | 1 | C | ROZV. ALPIM.H 35 KVAR 400V+HL.ISTIČ | nie je vo VK | MTO | Pro | 1642.169 | 1642.169 |  | 1642.169
0 | MH40040 | 1 | C | ROZV. ALPIM.H 400 KVAR 400V | 619 | MTO | Pro | 5979.668 | 5979.668 |  | 5979.668
0 | MH40040/DISJ | 1 | C | ROZV. ALPIM.H 400 KVAR 400V+HL.ISTIČ | nie je vo VK | MTO | Pro | 8890.473 | 8890.473 |  | 8890.473
0 | MH4040 | 1 | C | ROZV. ALPIM.H 40 KVAR 400V | 619 | MTO | Pro | 1338.75 | 1338.75 |  | 1338.75
0 | MH4040/DISJ | 1 | C | ROZV. ALPIM.H 40 KVAR 400V+HL.ISTIČ | nie je vo VK | MTO | Pro | 1641.343 | 1641.343 |  | 1641.343
0 | MH412.540/SPE | 1 | C | ROZV. ALPIM.ŠPEC.412,5 KVAR 400V | nie je vo VK | MTO | Pro | 7082.88 | 7082.88 |  | 7082.88
0 | MH45040 | 1 | C | ROZV. ALPIM.H 450 KVAR 400V | 619 | MTO | Pro | 6335.047 | 6335.047 |  | 6335.047
0 | MH45040/DISJ | 1 | C | ROZV. ALPIM.H 450 KVAR 400V+HL.ISTIČ | nie je vo VK | MTO | Pro | 9435.428 | 9435.428 |  | 9435.428
0 | MH50040 | 1 | C | ROZV. ALPIM.H 500 KVAR 400V | 619 | MTO | Pro | 7592.411 | 7592.411 |  | 7592.411
0 | MH50040/DISJ | 1 | C | ROZV. ALPIM.H 500 KVAR 400V+HL.ISTIČ | nie je vo VK | MTO | Pro | 10039.381 | 10039.381 |  | 10039.381
0 | MH5040 | 1 | C | ROZV. ALPIM.H 50 KVAR 400V | 619 | MTO | Pro | 1347.185 | 1347.185 |  | 1347.185
0 | MH5040/DISJ | 1 | C | ROZV. ALPIM.H 50 KVAR 400V+HL.ISTIČ | nie je vo VK | MTO | Pro | 1649.819 | 1649.819 |  | 1649.819
0 | MH55040 | 1 | C | ROZV. ALPIM.H 550 KVAR 400V | 619 | MTO | Pro | 8412.43 | 8412.43 |  | 8412.43
0 | MH55040/DISJ | 1 | C | ROZV. ALPIM.H 550 KVAR 400V+HL.ISTIČ | nie je vo VK | MTO | Pro | 10859.348 | 10859.348 |  | 10859.348
0 | MH60040 | 1 | C | ROZV. ALPIM.H 600 KVAR 400V | 619 | MTO | Pro | 8767.818 | 8767.818 |  | 8767.818
0 | MH60040/DISJ | 1 | C | ROZV. ALPIM.H 600 KVAR 400V+HL.ISTIČ | nie je vo VK | MTO | Pro | 11214.737 | 11214.737 |  | 11214.737
0 | MH6040 | 1 | C | ROZV. ALPIM.H 60 KVAR 400V | 619 | MTO | Pro | 1368.707 | 1368.707 |  | 1368.707
0 | MH6040/DISJ | 1 | C | ROZV. ALPIM.H 60 KVAR 400V+HL.ISTIČ | nie je vo VK | MTO | Pro | 1726.768 | 1726.768 |  | 1726.768
0 | MH67540 | 1 | C | ROZV. ALPIM.H 675 KVAR 400V | 619 | MTO | Pro | 9979.966 | 9979.966 |  | 9979.966
0 | MH67540/DISJ | 1 | C | ROZV. ALPIM.H 675 KVAR 400V+HL.ISTIČ | nie je vo VK | MTO | Pro | 12312.206 | 12312.206 |  | 12312.206
0 | MH75040 | 1 | C | ROZV. ALPIM.H 750 KVAR 400V | 619 | MTO | Pro | 10755.206 | 10755.206 |  | 10755.206
0 | MH7540 | 1 | C | ROZV. ALPIM.H 75 KVAR 400V | 619 | MTO | Pro | 1519.015 | 1519.015 |  | 1519.015
0 | MH7540/DISJ | 1 | C | ROZV. ALPIM.H 75 KVAR 400V+HL.ISTIČ | nie je vo VK | MTO | Pro | 1912.092 | 1912.092 |  | 1912.092
0 | MH82540 | 1 | C | ROZV. ALPIM.H 825 KVAR 400V | nie je vo VK | MTO | Pro | 11530.457 | 11530.457 |  | 11530.457
0 | MH87.540 | 1 | C | ROZV. ALPIM.H 87.5 KVAR 400V | 619 | MTO | Pro | 2133.422 | 2133.422 |  | 2133.422
0 | MH87.540/DISJ | 1 | C | ROZV. ALPIM.H 87.5 KVAR 400V+HL.ISTIČ | nie je vo VK | MTO | Pro | 2517.941 | 2517.941 |  | 2517.941
0 | MH90040 | 1 | C | ROZV. ALPIM.H 900 KVAR 400V | 619 | MTO | Pro | 12305.749 | 12305.749 |  | 12305.749
8012199680255 | MHVISUAL | 1 | C | BT-SOFTVÉR PRE OVL.MH CEZ PC | nie je vo VK | MTO | Bti | 24.047 | 24.047 |  | 24.047
0 | MS.R12040.189 | 1 | C | ROZV. ALPIM.SAH ZOS.120 KVAR 400V | 620 | MTO | Pro | 5412.304 | 5412.304 |  | 5412.304
0 | MS.R16040.189 | 1 | C | ROZV. ALPIM.SAH ZOS.160 KVAR 400V | 620 | MTO | Pro | 7432.577 | 7432.577 |  | 7432.577
0 | MS.R20040.189 | 1 | C | ROZV. ALPIM.SAH ZOS.200 KVAR 400V | 620 | MTO | Pro | 8148.647 | 8148.647 |  | 8148.647
0 | MS.R24040.189 | 1 | C | ROZV. ALPIM.SAH ZOS.240 KVAR 400V | 620 | MTO | Pro | 9599.189 | 9599.189 |  | 9599.189
0 | MS.R28040.189 | 1 | C | ROZV. ALPIM.SAH ZOS.280 KVAR 400V | 620 | MTO | Pro | 10315.25 | 10315.25 |  | 10315.25
0 | MS.R32040.189 | 1 | C | ROZV. ALPIM.SAH ZOS.320 KVAR 400V | 620 | MTO | Pro | 10999.976 | 10999.976 |  | 10999.976
0 | MS.R36040.189 | 1 | C | ROZV. ALPIM.SAH ZOS.360 KVAR 400V | 620 | MTO | Pro | 12659.2 | 12659.2 |  | 12659.2
0 | MS.R40040.189 | 1 | C | ROZV. ALPIM.SAH ZOS.400 KVAR 400V | 620 | MTO | Pro | 13345.384 | 13345.384 |  | 13345.384
0 | MS.R44040.189 | 1 | C | ROZV. ALPIM.SAH ZOS.440 KVAR 400V | 620 | MTO | Pro | 16251.436 | 16251.436 |  | 16251.436
0 | MS.R48040.189 | 1 | C | ROZV. ALPIM.SAH ZOS.480 KVAR 400V | 620 | MTO | Pro | 16936.151 | 16936.151 |  | 16936.151
0 | MS.R52040.189 | 1 | C | ROZV. ALPIM.SAH ZOS.520 KVAR 400V | 620 | MTO | Pro | 18356.471 | 18356.471 |  | 18356.471
0 | MS.R56040.189 | 1 | C | ROZV. ALPIM.SAH ZOS.560 KVAR 400V | 620 | MTO | Pro | 19041.187 | 19041.187 |  | 19041.187
0 | MS.R60040.189 | 1 | C | ROZV. ALPIM.SAH ZOS.600 KVAR 400V | 620 | MTO | Pro | 20711.559 | 20711.559 |  | 20711.559
0 | MS.R64040.189 | 1 | C | ROZV. ALPIM.SAH ZOS.640 KVAR 400V | 620 | MTO | Pro | 21396.285 | 21396.285 |  | 21396.285
0 | MS.R72040.189 | 1 | C | ROZV. ALPIM.SAH ZOS.720 KVAR 400V | 620 | MTO | Pro | 23872.723 | 23872.723 |  | 23872.723
0 | MS.R80040.189 | 1 | C | ROZV. ALPIM.SAH ZOS.800 KVAR 400V | 620 | MTO | Pro | 25977.799 | 25977.799 |  | 25977.799
0 | MS.RS14440.189 | 1 | C | ROZV. ALPIM.SAH EXTRA ODOL.144 KVAR 400V | 620 | MTO | Pro | 9010.466 | 9010.466 |  | 9010.466
0 | MS.RS21640.189 | 1 | C | ROZV. ALPIM.SAH EXTRA ODOL.216 KVAR 400V | 620 | MTO | Pro | 11831.49 | 11831.49 |  | 11831.49
0 | MS.RS28840.189 | 1 | C | ROZV. ALPIM.SAH EXTRA ODOL.288 KVAR 400V | 620 | MTO | Pro | 14717.07 | 14717.07 |  | 14717.07
0 | MS.RS36040.189 | 1 | C | ROZV. ALPIM.SAH EXTRA ODOL.360 KVAR 400V | 620 | MTO | Pro | 20129.822 | 20129.822 |  | 20129.822
0 | MS.RS43240.189 | 1 | C | ROZV. ALPIM.SAH EXTRA ODOL.432 KVAR 400V | 620 | MTO | Pro | 23000.796 | 23000.796 |  | 23000.796
0 | MS.RS50440.189 | 1 | C | ROZV. ALPIM.SAH EXTRA ODOL.504 KVAR 400V | 620 | MTO | Pro | 25821.81 | 25821.81 |  | 25821.81
0 | MS.RS57640.189 | 1 | C | ROZV. ALPIM.SAH EXTRA ODOL.576 KVAR 400V | 620 | MTO | Pro | 28827.036 | 28827.036 |  | 28827.036
0 | MS.RS64840.189 | 1 | C | ROZV. ALPIM.SAH EXTRA ODOL.648 KVAR 400V | 620 | MTO | Pro | 34192.654 | 34192.654 |  | 34192.654
0 | MS.RS72040.189 | 1 | C | ROZV. ALPIM.SAH EXTRA ODOL.720 KVAR 400V | 620 | MTO | Pro | 37013.658 | 37013.658 |  | 37013.658
0 | MS.RS79240.189 | 1 | C | ROZV. ALPIM.SAH EXTRA ODOL.792 KVAR 400V | 620 | MTO | Pro | 39834.672 | 39834.672 |  | 39834.672
0 | MS.RS86440.189 | 1 | C | ROZV. ALPIM.SAH EXTRA ODOL.864 KVAR 400V | 620 | MTO | Pro | 42655.666 | 42655.666 |  | 42655.666
0 | MS10040.189 | 1 | C | ROZV. ALPIM.SAH ŠT. 100 KVAR 400V | 620 | MTO | Pro | 4424.78 | 4424.78 |  | 4424.78
0 | MS12540.189 | 1 | C | ROZV. ALPIM.SAH ŠT. 125 KVAR 400V | 620 | MTO | Pro | 4679.627 | 4679.627 |  | 4679.627
0 | MS15040.189 | 1 | C | ROZV. ALPIM.SAH ŠT. 150 KVAR 400V | 620 | MTO | Pro | 4934.474 | 4934.474 |  | 4934.474
0 | MS20040.189 | 1 | C | ROZV. ALPIM.SAH ŠT. 200 KVAR 400V | 620 | MTO | Pro | 6929.503 | 6929.503 |  | 6929.503
0 | MS20040.189/SPE | 1 | C | ROZV. ALPIM.ŠPEC.200 KVAR 400V | nie je vo VK | MTO | Pro | 11505.6 | 11505.6 |  | 11505.6
0 | MS22540.189 | 1 | C | ROZV. ALPIM.SAH ŠT. 225 KVAR 400V | 620 | MTO | Pro | 7249.742 | 7249.742 |  | 7249.742
0 | MS25040.189 | 1 | C | ROZV. ALPIM.SAH ŠT. 250 KVAR 400V | 620 | MTO | Pro | 8247.955 | 8247.955 |  | 8247.955
0 | MS27540.189 | 1 | C | ROZV. ALPIM.SAH ŠT. 275 KVAR 400V | 620 | MTO | Pro | 8568.235 | 8568.235 |  | 8568.235
0 | MS30040.189 | 1 | C | ROZV. ALPIM.SAH ŠT. 300 KVAR 400V | 620 | MTO | Pro | 8888.464 | 8888.464 |  | 8888.464
0 | MS35040.189 | 1 | C | ROZV. ALPIM.SAH ŠT. 350 KVAR 400V | 620 | MTO | Pro | 10384.263 | 10384.263 |  | 10384.263
0 | MS37540.189 | 1 | C | ROZV. ALPIM.SAH ŠT. 375 KVAR 400V | 620 | MTO | Pro | 10704.543 | 10704.543 |  | 10704.543
0 | MS45040.189 | 1 | C | ROZV. ALPIM.SAH ŠT. 450 KVAR 400V | 620 | MTO | Pro | 13832.669 | 13832.669 |  | 13832.669
0 | MS52540.189 | 1 | C | ROZV. ALPIM.SAH ŠT. 525 KVAR 400V | 620 | MTO | Pro | 15409.834 | 15409.834 |  | 15409.834
0 | MS60040.189 | 1 | C | ROZV. ALPIM.SAH ŠT. 600 KVAR 400V | 620 | MTO | Pro | 17189.244 | 17189.244 |  | 17189.244
0 | MS67540.189 | 1 | C | ROZV. ALPIM.SAH ŠT. 675 KVAR 400V | 620 | MTO | Pro | 19137.77 | 19137.77 |  | 19137.77
0 | MS75040.189 | 1 | C | ROZV. ALPIM.SAH ŠT. 750 KVAR 400V | 620 | MTO | Pro | 20714.966 | 20714.966 |  | 20714.966
0 | MS7540.189 | 1 | C | ROZV. ALPIM.SAH ŠT. 75 KVAR 400V | 620 | MTO | Pro | 3438.828 | 3438.828 |  | 3438.828
8012199414652 | N4640 | 1 | C | BT-PAS.INFRAČ.DETEKTOR POHYBU | nie je vo VK | MTO | Bti | 66.542 | 66.542 |  | 66.542
8012199107424 | N4719 | 50 | C | BT-MONT.DOSKA 2M,503E | nie je vo VK | MTO | Bti | 0.897 | 0.897 |  | 0.897
8012199443676 | NT4611 | 1 | C | BT-MH-IR DETEKTOR | nie je vo VK | MTO | Bti | 122.196 | 122.196 |  | 122.196
8012199812939 | NT4680 | 1 | C | MH-OVLÁDAČ 4 SCENÁROV | nie je vo VK | MTO | Bti | 87.283 | 87.283 |  | 87.283
8012199433356 | NT4915/2 | 10 | C | AX-KRYT TLAČ. SVETEL. OTV. 2M | nie je vo VK | MTO | Bti | 2.737 | 2.737 |  | 2.737
0 | P12.512.540 | 10 | C | RACK ŠT. 12,5+12,5 KVAR 400V | nie je vo VK | MTO | Pro | 525.147 | 525.147 |  | 525.147
0 | P12.540 | 10 | C | RACK ŠT. 12,5 KVAR 400V | nie je vo VK | MTO | Pro | 358.316 | 358.316 |  | 358.316
0 | P252540 | 10 | C | RACK ŠT. 25+25 KVAR 400V | nie je vo VK | MTO | Pro | 585.256 | 585.256 |  | 585.256
0 | P2540 | 10 | C | RACK ŠT. 25 KVAR ŠT.400V | nie je vo VK | MTO | Pro | 388.202 | 388.202 |  | 388.202
0 | P255040 | 10 | C | RACK ŠT. 25+50 KVAR 400V | nie je vo VK | MTO | Pro | 749.139 | 749.139 |  | 749.139
0 | P5040 | 1 | C | RACK ŠT. 50 KVAR 400V | nie je vo VK | MTO | Pro | 555.89 | 555.89 |  | 555.89
0 | P7540 | 10 | C | RACK ŠT. 75 KVAR 400V | nie je vo VK | MTO | Pro | 717.448 | 717.448 |  | 717.448
8012199794297 | PB502 | 5 | C | AX-INŠT.KRABICA 2M SÁDROKARTÓN | nie je vo VK | MTO | Bti | 0.713 | 0.713 |  | 0.713
8012199794365 | PB503 | 5 | C | AX-INŠT.KRABICA SÁDROKARTÓN 3M | nie je vo VK | MTO | Bti | 2.53 | 2.53 |  | 2.53
8012199794341 | PB504 | 5 | C | AX-INŠT.KRABICA SÁDROKARTÓN 4M | nie je vo VK | MTO | Bti | 2.993 | 2.993 |  | 2.993
8012199794440 | PB506 | 5 | C | AX-INŠT.KRABICA SÁDROKARTÓN 6M | nie je vo VK | MTO | Bti | 3.349 | 3.349 |  | 3.349
8012199794389 | PB526 | 3 | C | AX-INŠT.KRABICA SÁDROK. 3+3M | nie je vo VK | MTO | Bti | 4.595 | 4.595 |  | 4.595
0 | PI12.512.540 | 10 | C | RACK H 12,5+12,5 KVAR 400V | nie je vo VK | MTO | Pro | 577.657 | 577.657 |  | 577.657
0 | PI12.540 | 10 | C | RACK H 12,5 KVAR 400V | nie je vo VK | MTO | Pro | 394.148 | 394.148 |  | 394.148
0 | PH252540 | 10 | C | RACK H 25+25 KVAR 400V | nie je vo VK | MTO | Pro | 643.783 | 643.783 |  | 643.783
0 | PH2540 | 10 | C | RACK H 25 KVAR H400V | nie je vo VK | MTO | Pro | 427.023 | 427.023 |  | 427.023
0 | PH255040 | 10 | C | RACK H 25+50 KVAR 400V | nie je vo VK | MTO | Pro | 824.048 | 824.048 |  | 824.048
0 | PH5040 | 10 | C | RACK H 50 KVAR 400V | nie je vo VK | MTO | Pro | 611.48 | 611.48 |  | 611.48
0 | PH6.256.2540 | 1 | C | RACK H 6,25+6,25KVAR 400V | nie je vo VK | MTO | Pro | 569.466 | 569.466 |  | 569.466
0 | PH7540 | 10 | C | RACK H 75KVAR 400V | nie je vo VK | MTO | Pro | 789.194 | 789.194 |  | 789.194
0 | R5.2540.189 | 1 | C | RACK SAH ŠT. 25 KVAR 400V | nie je vo VK | MTO | Pro | 1191.819 | 1191.819 |  | 1191.819
0 | R5.5040.189 | 1 | C | RACK SAH ŠT. 50 KVAR 400V | nie je vo VK | MTO | Pro | 1472.156 | 1472.156 |  | 1472.156
0 | R5.R4040.189 | 4 | C | RACK SAH ZOS.40 KVAR 400V | nie je vo VK | MTO | Pro | 1647.351 | 1647.351 |  | 1647.351
0 | R7.5040.189 | 1 | C | RACK SAH ŠT. 50 KVAR 400V | nie je vo VK | MTO | Pro | 1493.219 | 1493.219 |  | 1493.219
0 | R7.7540.189 | 1 | C | RACK SAH ŠT. 75 KVAR 400V | nie je vo VK | MTO | Pro | 1845.517 | 1845.517 |  | 1845.517
0 | R7.R4040.189 | 4 | C | RACK SAH ZOS.40 KVAR 400V | nie je vo VK | MTO | Pro | 1672.994 | 1672.994 |  | 1672.994
0 | R7.R8040.189 | 4 | C | RACK SAH ZOS.80 KVAR 400V | nie je vo VK | MTO | Pro | 2426.182 | 2426.182 |  | 2426.182
0 | RBAA001-1 | 1 | C | ANALYZÁTOR ALPTEC 2444D | nie je vo VK | MTO | Pro | 2621.828 | 2621.828 |  | 2621.828
0 | RBAD001-1 | 1 | C | ANALYZÁTOR ALPTEC 2444I | nie je vo VK | MTO | Pro | 3674.907 | 3674.907 |  | 3674.907
0 | RBAE006 | 3 | C | PC MODEM | nie je vo VK | MTO | Pro | 446.984 | 446.984 |  | 446.984
0 | RBAE016 | 3 | C | SVORKA 10A | nie je vo VK | MTO | Pro | 390.497 | 390.497 |  | 390.497
0 | RBAE017 | 3 | C | NASTAVITEĽNÁ FLEXI SVORKA 3KA/1KA/300A | nie je vo VK | MTO | Pro | 779.831 | 779.831 |  | 779.831
0 | RBAF001-1 | 1 | C | ANALYZÁTOR ALPTEC 2444 DUO | nie je vo VK | MTO | Pro | 4626.088 | 4626.088 |  | 4626.088
0 | RBAG007 | 3 | C | SVORKA 10A/100A/1000A | nie je vo VK | MTO | Pro | 781.442 | 781.442 |  | 781.442
0 | RBAH002-1 | 1 | C | ANALYZÁTOR ALPTEC 2444R | nie je vo VK | MTO | Pro | 3149.668 | 3149.668 |  | 3149.668
0 | RDAB002 | 1 | C | ANALYZÁTOR ALPTEC 2333 | nie je vo VK | MTO | Pro | 5164.566 | 5164.566 |  | 5164.566
0 | RST7.10040.189 | 1 | C | RACK SAH ALPISTATIC 100 KVAR 470V | nie je vo VK | MTO | Pro | 3415.786 | 3415.786 |  | 3415.786
0 | RST7.2540.189 | 1 | C | RACK SAH ALPISTATIC 25 KVAR 470V | nie je vo VK | MTO | Pro | 2467.696 | 2467.696 |  | 2467.696
0 | RST7.5040.189 | 1 | C | RACK SAH ALPISTATIC 50 KVAR 470V | nie je vo VK | MTO | Pro | 2642.932 | 2642.932 |  | 2642.932
0 | RST7.7540.189 | 1 | C | RACK SAH ALPISTATIC 75 KVAR 470V | nie je vo VK | MTO | Pro | 2970.883 | 2970.883 |  | 2970.883
0 | S64540 | 1 | C | NIL-ZÁSUVKA 2P+T S P.O. 16A BIELA | 32 | MTS | App | Jar 2013 | Jar 2013 |  | #VALUE!
0 | S64640 | 1 | C | NIL-ZÁSUVKA 2P+T S P.O. 16A BÉŽOVÁ | 32 | MTO | App | Jar 2013 | Jar 2013 |  | #VALUE!
0 | S64733 | 1 | C | NIL-ZÁSUVKA 2X2P+E S P.O. 16A BIELA | 32 | MTS | App | Jar 2013 | Jar 2013 |  | #VALUE!
0 | S64833 | 1 | C | NIL-ZÁSUVKA 2X2P+E S P.O. 16A BÉŽOVÁ | 32 | MTO | App | Jar 2013 | Jar 2013 |  | #VALUE!
0 | S68111 | 1 | C | CEL-ZÁSUVKA 2P+T S P.O. BIELA | 62 | MTO | App | 46.994 | 46.994 |  | 46.994
0 | S68411 | 1 | C | CEL-ZÁSUVKA 2P+T S P.O. TITÁN | 62 | MTO | App | 46.994 | 46.994 |  | 46.994
3245062701961 | S70196 | 1 | C | VAL-ZÁSUVKA 2P+T S P.O. HL. | 41 | MTO | App | 56.369 | 56.369 |  | 56.369
0 | S70290 | 1 | C | VAL-ZÁSUVKA 2X2P+T S P.O. HL. | 41 | MTO | App | 60.228 | 60.228 |  | 60.228
3245062712271 | S71227 | 1 | C | GAL-ZÁSUVKA 2P+T S P.O. BRONZ TM. | nie je vo VK | MTO | App | 59.439 | 59.439 |  | 59.439
3245062713278 | S71327 | 1 | C | GAL-ZÁSUVKA 2P+T S P.O. HLINÍK | nie je vo VK | MTO | App | 59.439 | 59.439 |  | 59.439
3245062714275 | S71427 | 1 | C | GAL-ZÁSUVKA 2P+T S P.O. TITÁN | nie je vo VK | MTO | App | 59.439 | 59.439 |  | 59.439
0 | S71527 | 1 | C | GAL-ZÁSUVKA 2P+T S P.O. PERLEŤ | nie je vo VK | MTO | App | 59.439 | 59.439 |  | 59.439
0 | S73619 | 1 | C | CAR-ZÁSUVKA 2X2P+T S P.O. BIELA | nie je vo VK | MTO | App | 53.56 | 53.56 |  | 53.56
3245062738240 | S73824 | 1 | C | CAR-ZÁSUVKA 2P+T S P.O. 16A BIELA | nie je vo VK | MTS | App | 40.344 | 40.344 |  | 40.344
3245062739247 | S73924 | 1 | C | CAR-ZÁSUVKA 2P+T S P.O. 16A BÉŽ. | nie je vo VK | MTO | App | 40.344 | 40.344 |  | 40.344
0 | S74390 | 1 | C | VAL-ZÁSUVKA 2X2P+T S P.O. 16A BIELA | 41 | MTO | App | 56.268 | 56.268 |  | 56.268
0 | S74392 | 1 | C | VAL-ZÁSUVKA 2X2P+T S P.O. 16A BÉŽ | 41 | MTO | App | 56.268 | 56.268 |  | 56.268
3245062743961 | S74396 | 1 | C | VAL-ZÁSUVKA 2P+T S P.O. 16A BIELA | 41 | MTS | App | 52.824 | 52.824 |  | 52.824
3245062743985 | S74398 | 1 | C | VAL-ZÁSUVKA 2P+T S P.O. 16A BÉŽ | 41 | MTS | App | 52.824 | 52.824 |  | 52.824
3245062770271 | S77027 | 1 | C | GAL-ZÁSUVKA 2P+T S P.O. BIELA | nie je vo VK | MTO | App | 55.403 | 55.403 |  | 55.403
| S77114 | 1 | C | MOS-ZÁSUV. S PO 2P+T NEZÁM. | 176 | MTS | Man | 50.985 | 50.985 |  | 50.985
| S77140 | 1 | C | MOS-ZÁSUV. S PO 2P+T BIELA | 176 | MTS | Man | 50.264 | 50.264 |  | 50.264
| S77140BL | 1 | C | MOS-ZÁSUV. S PO 2P+T MODRÁ | 176 | MTO | Man | Kontaktujte Legrand | Kontaktujte Legrand |  | #VALUE!
| S77140BR | 1 | C | MOS-ZÁSUV. S PO 2P+T HNEDÁ | 176 | MTO | Man | Kontaktujte Legrand | Kontaktujte Legrand |  | #VALUE!
| S77140YE | 1 | C | MOS-ZÁSUV. S PO 2P+T ŽLTÁ | 176 | MTO | Man | Kontaktujte Legrand | Kontaktujte Legrand |  | #VALUE!
| S77141 | 1 | C | MOS-ZÁSUV. S PO 2P+T ČERVENÁ | 176 | MTO | Man | 50.985 | 50.985 |  | 50.985
| S77146 | 1 | C | MOS-ZÁSUV. S PO 2P+T ZELENÁ | 176 | MTO | Man | 50.985 | 50.985 |  | 50.985
| S77147 | 1 | C | MOS-ZÁSUV. S PO 2P+T ORANŽOVÁ | 176 | MTO | Man | 50.985 | 50.985 |  | 50.985
| S79214 | 1 | C | MOS-ZÁSUV. S PO 2P+T HLINÍK | 176 | MTO | Man | 54.25 | 54.25 |  | 54.25
0 | SAH-1.34-87 | 1 | C | TLMIVKA PRE VH8040 1,34 MH 87A | nie je vo VK | MTO | Pro | 918.061 | 918.061 |  | 918.061
0 | SAH-1.44-71 | 1 | C | TLMIVKA PRE VH7540 1,44 MH 71A | nie je vo VK | MTO | Pro | 487.366 | 487.366 |  | 487.366
0 | SAH-2.15-47 | 1 | C | TLMIVKA PRE VH5040 2,15 MH 47,6A | nie je vo VK | MTO | Pro | 419.363 | 419.363 |  | 419.363
0 | SAH-2.15-48 | 1 | C | TLMIVKA PRE VH5040 2,15 MH 47,6A | nie je vo VK | MTO | Pro | 419.363 | 419.363 |  | 419.363
0 | SAH-2.68-44 | 1 | C | TLMIVKA PRE VH4040 2,68 MH 44A | nie je vo VK | MTO | Pro | 585.592 | 585.592 |  | 585.592
0 | SAH-4.3-23 | 1 | C | TLMIVKA PRE VH2540 4,3 MH 23,8A | nie je vo VK | MTO | Pro | 347.575 | 347.575 |  | 347.575
0 | SAH-4.3-24 | 1 | C | TLMIVKA PRE VH2540 4,3 MH 23,8A | nie je vo VK | MTO | Pro | 347.575 | 347.575 |  | 347.575
0 | SAH-5.36-24 | 1 | C | TLMIVKA PRE VH2040 5,36 MH 24A | nie je vo VK | MTO | Pro | 532.705 | 532.705 |  | 532.705
0 | SAH-8.55-12 | 1 | C | TLMIVKA PRE VI12.540 8,55 MH 12A | nie je vo VK | MTO | Pro | 234.233 | 234.233 |  | 234.233
0 | S-HC4142 | 1 | C | AX- ZÁSUVKA 2P+T S P.O. 2M HLIN | nie je vo VK | MTO | Bti | 61.712 | 61.712 |  | 61.712
0 | S-HD4142 | 1 | C | AX- ZÁSUVKA 2P+T S P.O. 2M BIELA | nie je vo VK | MTO | Bti | 61.712 | 61.712 |  | 61.712
0 | S-HS4142 | 1 | C | AX- ZÁSUVKA 2P+T S P.O. 2M ANTR. | nie je vo VK | MTO | Bti | 61.712 | 61.712 |  | 61.712
| SP77140BL | 10 | C | MOS-ZÁSUVKA 2P+T 2M MODRÁ | 176 | MTO | Man | Kontaktujte Legrand | Kontaktujte Legrand |  | #VALUE!
| SP77140BR | 10 | C | MOS-ZÁSUVKA 2P+T 2M HNEDÁ | 176 | MTO | Man | Kontaktujte Legrand | Kontaktujte Legrand |  | #VALUE!
| SP77140YE | 10 | C | MOS-ZÁSUVKA 2P+T 2M ŽLTÁ | 176 | MTO | Man | Kontaktujte Legrand | Kontaktujte Legrand |  | #VALUE!
| SP78701BL | 10 | C | MOS-AB ZÁSUVKA 2P+T 2M MODRÁ | 190 | MTO | Man | Kontaktujte Legrand | Kontaktujte Legrand |  | #VALUE!
| SP78701BR | 10 | C | MOS-AB ZÁSUVKA 2P+T 2M HNEDÁ | 190 | MTO | Man | Kontaktujte Legrand | Kontaktujte Legrand |  | #VALUE!
| SP78701YE | 10 | C | MOS-AB ZÁSUVKA 2P+T 2M ŽLTÁ | 190 | MTO | Man | Kontaktujte Legrand | Kontaktujte Legrand |  | #VALUE!
0 | ST100040 | 1 | C | ROZV. ALPIS.ŠT.1000 KVAR 400V | nie je vo VK | MTO | Pro | 29804.757 | 29804.757 |  | 29804.757
0 | ST10040 | 1 | C | ROZV. ALPIS.ŠT.100 KVAR 400V | nie je vo VK | MTO | Pro | 10262.281 | 10262.281 |  | 10262.281
0 | ST10040/DISJ | 1 | C | ROZV. ALPIS.ŠT.100 KVAR 400V+HL.ISTIČ | nie je vo VK | MTO | Pro | 11051.965 | 11051.965 |  | 11051.965
0 | ST112540 | 1 | C | ROZV. ALPIS.ŠT.1125 KVAR 400V | nie je vo VK | MTO | Pro | 35289.889 | 35289.889 |  | 35289.889
0 | ST125040 | 1 | C | ROZV. ALPIS.ŠT.1250 KVAR 400V | nie je vo VK | MTO | Pro | 38100.407 | 38100.407 |  | 38100.407
0 | ST12540 | 1 | C | ROZV. ALPIS.ŠT.125 KVAR 400V | nie je vo VK | MTO | Pro | 10367.321 | 10367.321 |  | 10367.321
0 | ST12540/DISJ | 1 | C | ROZV. ALPIS.ŠT.125 KVAR 400V+HL.ISTIČ | nie je vo VK | MTO | Pro | 11157.046 | 11157.046 |  | 11157.046
0 | ST137540 | 1 | C | ROZV. ALPIS.ŠT.1375 KVAR 400V | nie je vo VK | MTO | Pro | 40910.884 | 40910.884 |  | 40910.884
0 | ST150040 | 1 | C | ROZV. ALPIS.ŠT.1500 KVAR 400V | nie je vo VK | MTO | Pro | 43728.175 | 43728.175 |  | 43728.175
0 | ST15040 | 1 | C | ROZV. ALPIS.ŠT.150 KVAR 400V | nie je vo VK | MTO | Pro | 10472.391 | 10472.391 |  | 10472.391
0 | ST15040/DISJ | 1 | C | ROZV. ALPIS.ŠT.150 KVAR 400V+HL.ISTIČ | nie je vo VK | MTO | Pro | 11499.011 | 11499.011 |  | 11499.011
0 | ST17540 | 1 | C | ROZV. ALPIS.ŠT.175 KVAR 400V | nie je vo VK | MTO | Pro | 10631.032 | 10631.032 |  | 10631.032
0 | ST17540/DISJ | 1 | C | ROZV. ALPIS.ŠT.175 KVAR 400V+HL.ISTIČ | nie je vo VK | MTO | Pro | 11657.651 | 11657.651 |  | 11657.651
0 | ST20040 | 1 | C | ROZV. ALPIS.ŠT.200 KVAR 400V | nie je vo VK | MTO | Pro | 10789.672 | 10789.672 |  | 10789.672
0 | ST20040/DISJ | 1 | C | ROZV. ALPIS.ŠT.200 KVAR 400V+HL.ISTIČ | nie je vo VK | MTO | Pro | 11816.292 | 11816.292 |  | 11816.292
0 | ST22540 | 1 | C | ROZV. ALPIS.ŠT.225 KVAR 400V | nie je vo VK | MTO | Pro | 12658.639 | 12658.639 |  | 12658.639
0 | ST22540/DISJ | 1 | C | ROZV. ALPIS.ŠT.225 KVAR 400V+HL.ISTIČ | nie je vo VK | MTO | Pro | 13708.78 | 13708.78 |  | 13708.78
0 | ST25040 | 1 | C | ROZV. ALPIS.ŠT.250 KVAR 400V | nie je vo VK | MTO | Pro | 12763.709 | 12763.709 |  | 12763.709
0 | ST25040/DISJ | 1 | C | ROZV. ALPIS.ŠT.250 KVAR 400V+HL.ISTIČ | nie je vo VK | MTO | Pro | 13813.86 | 13813.86 |  | 13813.86
0 | ST27540 | 1 | C | ROZV. ALPIS.ŠT.275 KVAR 400V | nie je vo VK | MTO | Pro | 12922.349 | 12922.349 |  | 12922.349
0 | ST27540/DISJ | 1 | C | ROZV. ALPIS.ŠT.275 KVAR 400V+HL.ISTIČ | nie je vo VK | MTO | Pro | 13972.501 | 13972.501 |  | 13972.501
0 | ST30040 | 1 | C | ROZV. ALPIS.ŠT.300 KVAR 400V | nie je vo VK | MTO | Pro | 14791.316 | 14791.316 |  | 14791.316
0 | ST30040/DISJ | 1 | C | ROZV. ALPIS.ŠT.300 KVAR 400V+HL.ISTIČ | nie je vo VK | MTO | Pro | 18229.103 | 18229.103 |  | 18229.103
0 | ST35040 | 1 | C | ROZV. ALPIS.ŠT.350 KVAR 400V | nie je vo VK | MTO | Pro | 15055.027 | 15055.027 |  | 15055.027
0 | ST35040/DISJ | 1 | C | ROZV. ALPIS.ŠT.350 KVAR 400V+HL.ISTIČ | nie je vo VK | MTO | Pro | 19698.719 | 19698.719 |  | 19698.719
0 | ST40040 | 1 | C | ROZV. ALPIS.ŠT.400 KVAR 400V | nie je vo VK | MTO | Pro | 14926.762 | 14926.762 |  | 14926.762
0 | ST40040/DISJ | 1 | C | ROZV. ALPIS.ŠT.400 KVAR 400V+HL.ISTIČ | nie je vo VK | MTO | Pro | 19754.187 | 19754.187 |  | 19754.187
0 | ST45040 | 1 | C | ROZV. ALPIS.ŠT.450 KVAR 400V | nie je vo VK | MTO | Pro | 15452.286 | 15452.286 |  | 15452.286
0 | ST45040/DISJ | 1 | C | ROZV. ALPIS.ŠT.450 KVAR 400V+HL.ISTIČ | nie je vo VK | MTO | Pro | 20452.04 | 20452.04 |  | 20452.04
0 | ST50040 | 1 | C | ROZV. ALPIS.ŠT.500 KVAR 400V | nie je vo VK | MTO | Pro | 15977.841 | 15977.841 |  | 15977.841
0 | ST50040/DISJ | 1 | C | ROZV. ALPIS.ŠT.500 KVAR 400V+HL.ISTIČ | nie je vo VK | MTO | Pro | 20977.555 | 20977.555 |  | 20977.555
0 | ST52540 | 1 | C | ROZV. ALPIS.ŠT.525 KVAR 400V | nie je vo VK | MTO | Pro | 20301.815 | 20301.815 |  | 20301.815
0 | ST52540/DISJ | 1 | C | ROZV. ALPIS.ŠT.525 KVAR 400V+HL.ISTIČ | nie je vo VK | MTO | Pro | 22749.57 | 22749.57 |  | 22749.57
0 | ST57540 | 1 | C | ROZV. ALPIS.ŠT.575 KVAR 400V | nie je vo VK | MTO | Pro | 20834.183 | 20834.183 |  | 20834.183
0 | ST57540/DISJ | 1 | C | ROZV. ALPIS.ŠT.575 KVAR 400V+HL.ISTIČ | nie je vo VK | MTO | Pro | 23275.084 | 23275.084 |  | 23275.084
0 | ST62540 | 1 | C | ROZV. ALPIS.ŠT.625 KVAR 400V | nie je vo VK | MTO | Pro | 21352.894 | 21352.894 |  | 21352.894
0 | ST62540/DISJ | 1 | C | ROZV. ALPIS.ŠT.625 KVAR 400V+HL.ISTIČ | nie je vo VK | MTO | Pro | 23800.639 | 23800.639 |  | 23800.639
0 | ST70040 | 1 | C | ROZV. ALPIS.ŠT.700 KVAR 400V | nie je vo VK | MTO | Pro | 23644.661 | 23644.661 |  | 23644.661
0 | ST75040 | 1 | C | ROZV. ALPIS.ŠT.750 KVAR 400V | nie je vo VK | MTO | Pro | 24170.175 | 24170.175 |  | 24170.175
0 | ST82540 | 1 | C | ROZV. ALPIS.ŠT.825 KVAR 400V | nie je vo VK | MTO | Pro | 26461.942 | 26461.942 |  | 26461.942
0 | ST87540 | 1 | C | ROZV. ALPIS.ŠT.875 KVAR 400V | nie je vo VK | MTO | Pro | 26987.466 | 26987.466 |  | 26987.466
0 | ST95040 | 1 | C | ROZV. ALPIS.ŠT.950 KVAR 400V | nie je vo VK | MTO | Pro | 29279.233 | 29279.233 |  | 29279.233
0 | STH100040 | 1 | C | ROZV. ALPIS.H 1000 KVAR 400V | nie je vo VK | MTO | Pro | 32785.228 | 32785.228 |  | 32785.228
0 | STH10040 | 1 | C | ROZV. ALPIS.H 125 KVAR 400V | nie je vo VK | MTO | Pro | 11288.513 | 11288.513 |  | 11288.513
0 | STH10040/DISJ | 1 | C | ROZV. ALPIS.H 100 KVAR 400V+HL.ISTIČ | nie je vo VK | MTO | Pro | 12157.166 | 12157.166 |  | 12157.166
0 | STH112540 | 1 | C | ROZV. ALPIS.H 1125 KVAR 400V | nie je vo VK | MTO | Pro | 38818.874 | 38818.874 |  | 38818.874
0 | STI125040 | 1 | C | ROZV. ALPIS.H 1250 KVAR 400V | nie je vo VK | MTO | Pro | 41910.443 | 41910.443 |  | 41910.443
0 | STI12540 | 1 | C | ROZV. ALPIS.H 125 KVAR 400V | nie je vo VK | MTO | Pro | 11404.049 | 11404.049 |  | 11404.049
0 | STI12540/DISJ | 1 | C | ROZV. ALPIS.H 125 KVAR 400V+HL.ISTIČ | nie je vo VK | MTO | Pro | 12272.742 | 12272.742 |  | 12272.742
0 | STH137540 | 1 | C | ROZV. ALPIS.H 1375 KVAR 400V | nie je vo VK | MTO | Pro | 45001.972 | 45001.972 |  | 45001.972
0 | STH150040 | 1 | C | ROZV. ALPIS.H 1500 KVAR 400V | nie je vo VK | MTO | Pro | 48100.987 | 48100.987 |  | 48100.987
0 | STH15040 | 1 | C | ROZV. ALPIS.H 150 KVAR 400V | nie je vo VK | MTO | Pro | 11519.635 | 11519.635 |  | 11519.635
0 | STH15040/DISJ | 1 | C | ROZV. ALPIS.H 150 KVAR 400V+HL.ISTIČ | nie je vo VK | MTO | Pro | 12648.908 | 12648.908 |  | 12648.908
0 | STH17540 | 1 | C | ROZV. ALPIS.H 175 KVAR 400V | nie je vo VK | MTO | Pro | 11694.137 | 11694.137 |  | 11694.137
0 | STH17540/DISJ | 1 | C | ROZV. ALPIS.H 175 KVAR 400V+HL.ISTIČ | nie je vo VK | MTO | Pro | 12823.409 | 12823.409 |  | 12823.409
0 | STH20040 | 1 | C | ROZV. ALPIS.H 200 KVAR 400V | nie je vo VK | MTO | Pro | 11868.638 | 11868.638 |  | 11868.638
0 | STH20040/DISJ | 1 | C | ROZV. ALPIS.H 200 KVAR 400V+HL.ISTIČ | nie je vo VK | MTO | Pro | 12997.921 | 12997.921 |  | 12997.921
0 | STH22540 | 1 | C | ROZV. ALPIS.H 225 KVAR 400V | nie je vo VK | MTO | Pro | 13924.499 | 13924.499 |  | 13924.499
0 | STH22540/DISJ | 1 | C | ROZV. ALPIS.H 225 KVAR 400V+HL.ISTIČ | nie je vo VK | MTO | Pro | 15079.66 | 15079.66 |  | 15079.66
0 | STH25040 | 1 | C | ROZV. ALPIS.H 250 KVAR 400V | nie je vo VK | MTO | Pro | 14040.086 | 14040.086 |  | 14040.086
0 | STH25040/DISJ | 1 | C | ROZV. ALPIS.H 250 KVAR 400V+HL.ISTIČ | nie je vo VK | MTO | Pro | 15195.246 | 15195.246 |  | 15195.246
0 | STH27540 | 1 | C | ROZV. ALPIS.H 275 KVAR 400V | nie je vo VK | MTO | Pro | 14214.587 | 14214.587 |  | 14214.587
0 | STH27540/DISJ | 1 | C | ROZV. ALPIS.H 275 KVAR 400V+HL.ISTIČ | nie je vo VK | MTO | Pro | 15369.748 | 15369.748 |  | 15369.748
0 | STH30040 | 1 | C | ROZV. ALPIS.H 300 KVAR 400V | nie je vo VK | MTO | Pro | 16270.448 | 16270.448 |  | 16270.448
0 | STH30040/DISJ | 1 | C | ROZV. ALPIS.H 300 KVAR 400V+HL.ISTIČ | nie je vo VK | MTO | Pro | 20052.007 | 20052.007 |  | 20052.007
0 | STH35040 | 1 | C | ROZV. ALPIS.H 350 KVAR 400V | nie je vo VK | MTO | Pro | 16560.536 | 16560.536 |  | 16560.536
0 | STH35040/DISJ | 1 | C | ROZV. ALPIS.H 350 KVAR 400V+HL.ISTIČ | nie je vo VK | MTO | Pro | 21668.584 | 21668.584 |  | 21668.584
0 | STH40040 | 1 | C | ROZV. ALPIS.H 400 KVAR 400V | nie je vo VK | MTO | Pro | 16419.44 | 16419.44 |  | 16419.44
0 | STH40040/DISJ | 1 | C | ROZV. ALPIS.H 400 KVAR 400V+HL.ISTIČ | nie je vo VK | MTO | Pro | 21729.611 | 21729.611 |  | 21729.611
0 | STH45040 | 1 | C | ROZV. ALPIS.H 450 KVAR 400V | nie je vo VK | MTO | Pro | 16997.515 | 16997.515 |  | 16997.515
0 | STH45040/DISJ | 1 | C | ROZV. ALPIS.H 450 KVAR 400V+HL.ISTIČ | nie je vo VK | MTO | Pro | 22497.242 | 22497.242 |  | 22497.242
0 | STH50040 | 1 | C | ROZV. ALPIS.H 500 KVAR 400V | nie je vo VK | MTO | Pro | 17575.63 | 17575.63 |  | 17575.63
0 | STH50040/DISJ | 1 | C | ROZV. ALPIS.H 500 KVAR 400V+HL.ISTIČ | nie je vo VK | MTO | Pro | 23075.317 | 23075.317 |  | 23075.317
0 | STH52540 | 1 | C | ROZV. ALPIS.H 525 KVAR 400V | nie je vo VK | MTO | Pro | 22331.992 | 22331.992 |  | 22331.992
0 | STH52540/DISJ | 1 | C | ROZV. ALPIS.H 525 KVAR 400V+HL.ISTIČ | nie je vo VK | MTO | Pro | 25024.527 | 25024.527 |  | 25024.527
0 | STH57540 | 1 | C | ROZV. ALPIS.H 575 KVAR 400V | nie je vo VK | MTO | Pro | 22917.595 | 22917.595 |  | 22917.595
0 | STH57540/DISJ | 1 | C | ROZV. ALPIS.H 575 KVAR 400V+HL.ISTIČ | nie je vo VK | MTO | Pro | 25602.632 | 25602.632 |  | 25602.632
0 | STH62540 | 1 | C | ROZV. ALPIS.H 625 KVAR 400V | nie je vo VK | MTO | Pro | 23488.183 | 23488.183 |  | 23488.183
0 | STH62540/DISJ | 1 | C | ROZV. ALPIS.H 625 KVAR 400V+HL.ISTIČ | nie je vo VK | MTO | Pro | 26180.707 | 26180.707 |  | 26180.707
0 | STH70040 | 1 | C | ROZV. ALPIS.H 700 KVAR 400V | nie je vo VK | MTO | Pro | 26009.123 | 26009.123 |  | 26009.123
0 | STH75040 | 1 | C | ROZV. ALPIS.H 750 KVAR 400V | nie je vo VK | MTO | Pro | 26587.198 | 26587.198 |  | 26587.198
0 | STH82540 | 1 | C | ROZV. ALPIS.H 825 KVAR 400V | nie je vo VK | MTO | Pro | 29108.138 | 29108.138 |  | 29108.138
0 | STH87540 | 1 | C | ROZV. ALPIS.H 875 KVAR 400V | nie je vo VK | MTO | Pro | 29686.213 | 29686.213 |  | 29686.213
0 | STH95040 | 1 | C | ROZV. ALPIS.H 950 KVAR 400V | nie je vo VK | MTO | Pro | 32207.153 | 32207.153 |  | 32207.153
| T10472 | 2 | A | MOS-TIENIACA PRIEHR. 50MM | 208 | MTO | Man | 4.738 | 4.738 |  | 4.738
| T10473 | 2 | A | MOS-TIENIACA PRIEHR. 65MM | 210 | MTO | Man | 5.125 | 5.125 |  | 5.125
0 | V10040 | 1 | C | KOND.ŠT.100 KVAR 400V 3 SV.BEZ K. | nie je vo VK | MTO | Pro | 458.898 | 458.898 |  | 458.898
0 | V10040-3MONO | 1 | C | KOND.ŠT.100 KVAR 400V 6 SV.BEZ K. | nie je vo VK | MTO | Pro | 449.361 | 449.361 |  | 449.361
0 | V10040CB | 1 | C | KOND.ŠT.100 KVAR 400V 3 SV+KRYT | nie je vo VK | MTO | Pro | 480.369 | 480.369 |  | 480.369
0 | V1040 | 4 | C | KOND.ŠT.10 KVAR 400V 3 SV.BEZ K. | nie je vo VK | MTO | Pro | 109.415 | 109.415 |  | 109.415
0 | V1040-3MONO | 1 | C | KOND.ŠT.10 KVAR 400V 6 SV.BEZ K. | nie je vo VK | MTO | Pro | 107.539 | 107.539 |  | 107.539
0 | V1040CB | 4 | C | KOND.ŠT.10 KVAR 400V 3 SV+KRYT | nie je vo VK | MTO | Pro | 124.297 | 124.297 |  | 124.297
0 | V12.540 | 2 | C | KOND.ŠT.12.5 KVAR 400V 3 SV.BEZ K. | nie je vo VK | MTO | Pro | 112.822 | 112.822 |  | 112.822
0 | V12.540-3MONO | 1 | C | KOND.ŠT.12.5 KVAR 400V 6 SV.BEZ K. | nie je vo VK | MTO | Pro | 110.945 | 110.945 |  | 110.945
0 | V12.540CB | 2 | C | KOND.ŠT.12.5 KVAR 400V 3 SV+KRYT | nie je vo VK | MTO | Pro | 127.745 | 127.745 |  | 127.745
0 | V12540 | 1 | C | KOND.ŠT.125 KVAR 400V 3 SV.BEZ K. | nie je vo VK | MTO | Pro | 570.71 | 570.71 |  | 570.71
0 | V12540-3MONO | 1 | C | KOND.ŠT.125 KVAR 400V 6 SV.BEZ K. | nie je vo VK | MTO | Pro | 556.675 | 556.675 |  | 556.675
0 | V12540CB | 1 | C | KOND.ŠT.125 KVAR 400V 3 SV+KRYT | nie je vo VK | MTO | Pro | 592.181 | 592.181 |  | 592.181
0 | V1540 | 2 | C | KOND.ŠT.15 KVAR 400V 3 SV.BEZ K. | nie je vo VK | MTO | Pro | 117.677 | 117.677 |  | 117.677
0 | V1540-3MONO | 1 | C | KOND.ŠT.15 KVAR 400V 6 SV.BEZ K. | nie je vo VK | MTO | Pro | 115.811 | 115.811 |  | 115.811
0 | V1540CB | 2 | C | KOND.ŠT.15 KVAR 400V 3 SV+KRYT | nie je vo VK | MTO | Pro | 132.6 | 132.6 |  | 132.6
0 | V2.540 | 4 | C | KOND.ŠT.2.5 KVAR 400V 3 SV.BEZ K. | nie je vo VK | MTO | Pro | 109.599 | 109.599 |  | 109.599
0 | V2.540-3MONO | 1 | C | KOND.ŠT.2.5 KVAR 400V 6 SV.BEZ K. | nie je vo VK | MTO | Pro | 114.311 | 114.311 |  | 114.311
0 | V2.540CB | 4 | C | KOND.ŠT.2.5 KVAR 400V 3 SV+KRYT | nie je vo VK | MTO | Pro | 131.07 | 131.07 |  | 131.07
0 | V2040 | 2 | C | KOND.ŠT.20 KVAR 400V 3 SV.BEZ K. | nie je vo VK | MTO | Pro | 124.154 | 124.154 |  | 124.154
0 | V2040-3MONO | 1 | C | KOND.ŠT.20 KVAR 400V 6 SV.BEZ K. | nie je vo VK | MTO | Pro | 122.278 | 122.278 |  | 122.278
0 | V2040CB | 2 | C | KOND.ŠT.20 KVAR 400V 3 SV+KRYT | nie je vo VK | MTO | Pro | 139.077 | 139.077 |  | 139.077
0 | V2540 | 1 | C | KOND.ŠT.25 KVAR 400V 3 SV.BEZ K. | nie je vo VK | MTO | Pro | 127.633 | 127.633 |  | 127.633
0 | V2540-3MONO | 1 | C | KOND.ŠT.25 KVAR 400V 6 SV.BEZ K. | nie je vo VK | MTO | Pro | 125.756 | 125.756 |  | 125.756
0 | V2540CB | 1 | C | KOND.ŠT.25 KVAR 400V 3 SV+KRYT | nie je vo VK | MTO | Pro | 142.555 | 142.555 |  | 142.555
0 | V3040 | 1 | C | KOND.ŠT.30 KVAR 400V 3 SV.BEZ K. | nie je vo VK | MTO | Pro | 214.414 | 214.414 |  | 214.414
0 | V3040-3MONO | 1 | C | KOND.ŠT.30 KVAR 400V 6 SV.BEZ K. | nie je vo VK | MTO | Pro | 210.824 | 210.824 |  | 210.824
0 | V3040CB | 1 | C | KOND.ŠT.30 KVAR 400V 3 SV+KRYT | nie je vo VK | MTO | Pro | 232.591 | 232.591 |  | 232.591
0 | V3540 | 1 | C | KOND.ŠT.35 KVAR 400V 3 SV.BEZ K. | nie je vo VK | MTO | Pro | 218.045 | 218.045 |  | 218.045
0 | V3540-3MONO | 1 | C | KOND.ŠT.35 KVAR 400V 6 SV.BEZ K. | nie je vo VK | MTO | Pro | 217.291 | 217.291 |  | 217.291
0 | V3540CB | 1 | C | KOND.ŠT.35 KVAR 400V 3 SV+KRYT | nie je vo VK | MTO | Pro | 236.222 | 236.222 |  | 236.222
0 | V4040 | 1 | C | KOND.ŠT.40 KVAR 400V 3 SV.BEZ K. | nie je vo VK | MTO | Pro | 227.317 | 227.317 |  | 227.317
0 | V4040-3MONO | 1 | C | KOND.ŠT.40 KVAR 400V 6 SV.BEZ K. | nie je vo VK | MTO | Pro | 217.291 | 217.291 |  | 217.291
0 | V4040CB | 1 | C | KOND.ŠT.40 KVAR 400V 3 SV+KRYT | nie je vo VK | MTO | Pro | 245.494 | 245.494 |  | 245.494
0 | V5040 | 1 | C | KOND.ŠT.50 KVAR 400V 3 SV.BEZ K. | nie je vo VK | MTO | Pro | 234.274 | 234.274 |  | 234.274
0 | V5040-3MONO | 1 | C | KOND.ŠT.50 KVAR 400V 6 SV.BEZ K. | nie je vo VK | MTO | Pro | 230.683 | 230.683 |  | 230.683
0 | V5040CB | 1 | C | KOND.ŠT.50 KVAR 400V 3 SV+KRYT | nie je vo VK | MTO | Pro | 252.45 | 252.45 |  | 252.45
0 | V540 | 4 | C | KOND.ŠT.5 KVAR 400V 3 SV.BEZ K. | nie je vo VK | MTO | Pro | 107.396 | 107.396 |  | 107.396
0 | V540-3MONO | 1 | C | KOND.ŠT.5 KVAR 400V 6 SV.BEZ K. | nie je vo VK | MTO | Pro | 105.56 | 105.56 |  | 105.56
0 | V540CB | 4 | C | KOND.ŠT.5 KVAR 400V 3 SV+KRYT | nie je vo VK | MTO | Pro | 122.318 | 122.318 |  | 122.318
0 | V6.2540 | 4 | C | KOND.ŠT.6.25 KVAR 400V 3 SV.BEZ K. | nie je vo VK | MTO | Pro | 110.089 | 110.089 |  | 110.089
0 | V6.2540-3MONO | 1 | C | KOND.ŠT.6.25 KVAR 400V 6 SV.BEZ K. | nie je vo VK | MTO | Pro | 107.692 | 107.692 |  | 107.692
0 | V6.2540CB | 4 | C | KOND.ŠT.6.25 KVAR 400V 3 SV+KRYT | nie je vo VK | MTO | Pro | 123.512 | 123.512 |  | 123.512
0 | V6040 | 1 | C | KOND.ŠT.60 KVAR 400V 3 SV.BEZ K. | nie je vo VK | MTO | Pro | 331.531 | 331.531 |  | 331.531
0 | V6040-3MONO | 1 | C | KOND.ŠT.60 KVAR 400V 6 SV.BEZ K. | nie je vo VK | MTO | Pro | 327.94 | 327.94 |  | 327.94
0 | V6040CB | 1 | C | KOND.ŠT.60 KVAR 400V 3 SV+KRYT | nie je vo VK | MTO | Pro | 353.002 | 353.002 |  | 353.002
0 | V7.540 | 4 | C | KOND.ŠT.7.5 KVAR 400V 3 SV.BEZ K. | nie je vo VK | MTO | Pro | 111.211 | 111.211 |  | 111.211
0 | V7.540-3MONO | 1 | C | KOND.ŠT.7.5 KVAR 400V 6 SV.BEZ K. | nie je vo VK | MTO | Pro | 109.334 | 109.334 |  | 109.334
0 | V7.540CB | 4 | C | KOND.ŠT.7.5 KVAR 400V 3 SV+KRYT | nie je vo VK | MTO | Pro | 126.133 | 126.133 |  | 126.133
0 | V7540 | 1 | C | KOND.ŠT.75 KVAR 400V 3 SV.BEZ K. | nie je vo VK | MTO | Pro | 341.935 | 341.935 |  | 341.935
0 | V7540-3MONO | 1 | C | KOND.ŠT.75 KVAR 400V 6 SV.BEZ K. | nie je vo VK | MTO | Pro | 338.375 | 338.375 |  | 338.375
0 | V7540CB | 1 | C | KOND.ŠT.75 KVAR 400V 3 SV+KRYT | nie je vo VK | MTO | Pro | 363.436 | 363.436 |  | 363.436
0 | V8040-3MONO | 1 | C | KOND.ŠT.80 KVAR 400V 6 SV.BEZ K. | nie je vo VK | MTO | Pro | 435.448 | 435.448 |  | 435.448
0 | V9040 | 1 | C | KOND.ŠT.90 KVAR 400V 3 SV.BEZ K. | nie je vo VK | MTO | Pro | 448.953 | 448.953 |  | 448.953
0 | V9040-3MONO | 1 | C | KOND.ŠT.90 KVAR 400V 6 SV.BEZ K. | nie je vo VK | MTO | Pro | 439.447 | 439.447 |  | 439.447
0 | V9040CB | 1 | C | KOND.ŠT.90 KVAR 400V 3 SV+KRYT | nie je vo VK | MTO | Pro | 470.424 | 470.424 |  | 470.424
0 | VH10040 | 1 | C | KOND.H 100 KVAR 400V 3 SV.BEZ K. | nie je vo VK | MTO | Pro | 472.668 | 472.668 |  | 472.668
0 | VH10040-3MONO | 1 | C | KOND.H 100 KVAR 400V 6 SV.BEZ K. | nie je vo VK | MTO | Pro | 462.845 | 462.845 |  | 462.845
0 | VH10040CB | 1 | C | KOND.H 100 KVAR 400V 3 SV+KRYT | nie je vo VK | MTO | Pro | 494.782 | 494.782 |  | 494.782
0 | VH1040 | 4 | C | KOND.H 10 KVAR 400V 3 SV.BEZ K. | nie je vo VK | MTO | Pro | 112.7 | 112.7 |  | 112.7
0 | VH1040-3MONO | 1 | C | KOND.H 10 KVAR 400V 6 SV.BEZ K. | nie je vo VK | MTO | Pro | 110.772 | 110.772 |  | 110.772
0 | VH1040CB | 4 | C | KOND.H 10 KVAR 400V 3 SV+KRYT | nie je vo VK | MTO | Pro | 128.03 | 128.03 |  | 128.03
0 | VI12.540 | 2 | C | KOND.H 12.5 KVAR 400V 3 SV.BEZ K. | nie je vo VK | MTO | Pro | 116.198 | 116.198 |  | 116.198
0 | VI12.540-3MONO | 1 | C | KOND.H 12.5 KVAR 400V 6 SV.BEZ K. | nie je vo VK | MTO | Pro | 114.271 | 114.271 |  | 114.271
0 | VI12.540CB | 2 | C | KOND.H 12.5 KVAR 400V 3 SV+KRYT | nie je vo VK | MTO | Pro | 131.57 | 131.57 |  | 131.57
0 | VI12540 | 1 | C | KOND.H 125 KVAR 400V 3 SV.BEZ K. | nie je vo VK | MTO | Pro | 587.826 | 587.826 |  | 587.826
0 | VI12540-3MONO | 1 | C | KOND.H 125 KVAR 400V 6 SV.BEZ K. | nie je vo VK | MTO | Pro | 573.383 | 573.383 |  | 573.383
0 | VI12540CB | 1 | C | KOND.H 125 KVAR 400V 3 SV+KRYT | nie je vo VK | MTO | Pro | 609.94 | 609.94 |  | 609.94
0 | VH1540 | 2 | C | KOND.H 15 KVAR 400V 3 SV.BEZ K. | nie je vo VK | MTO | Pro | 121.207 | 121.207 |  | 121.207
0 | VH1540-3MONO | 1 | C | KOND.H 15 KVAR 400V 6 SV.BEZ K. | nie je vo VK | MTO | Pro | 119.289 | 119.289 |  | 119.289
0 | VH1540CB | 2 | C | KOND.H 15 KVAR 400V 3 SV+KRYT | nie je vo VK | MTO | Pro | 136.588 | 136.588 |  | 136.588
0 | VH2.540 | 4 | C | KOND.H 2.5 KVAR 400V 3 SV.BEZ K. | nie je vo VK | MTO | Pro | 112.883 | 112.883 |  | 112.883
0 | VH2.540-3MONO | 1 | C | KOND.H 2.5 KVAR 400V 6 SV.BEZ K. | nie je vo VK | MTO | Pro | 117.739 | 117.739 |  | 117.739
0 | VH2.540CB | 4 | C | KOND.H 2.5 KVAR 400V 3 SV+KRYT | nie je vo VK | MTO | Pro | 135.007 | 135.007 |  | 135.007
0 | VH2040 | 2 | C | KOND.H 20 KVAR 400V 3 SV.BEZ K. | nie je vo VK | MTO | Pro | 127.877 | 127.877 |  | 127.877
0 | VH2040-3MONO | 1 | C | KOND.H 20 KVAR 400V 6 SV.BEZ K. | nie je vo VK | MTO | Pro | 125.95 | 125.95 |  | 125.95
0 | VH2040CB | 2 | C | KOND.H 20 KVAR 400V 3 SV+KRYT | nie je vo VK | MTO | Pro | 143.249 | 143.249 |  | 143.249
0 | VH2540 | 1 | C | KOND.H 25 KVAR 400V 3 SV.BEZ K. | nie je vo VK | MTO | Pro | 131.458 | 131.458 |  | 131.458
0 | VH2540-3MONO | 1 | C | KOND.H 25 KVAR 400V 6 SV.BEZ K. | nie je vo VK | MTO | Pro | 129.53 | 129.53 |  | 129.53
0 | VH2540CB | 1 | C | KOND.H 25 KVAR 400V 3 SV+KRYT | nie je vo VK | MTO | Pro | 146.829 | 146.829 |  | 146.829
0 | VH3040 | 1 | C | KOND.H 30 KVAR 400V 3 SV.BEZ K. | nie je vo VK | MTO | Pro | 220.84 | 220.84 |  | 220.84
0 | VH3040-3MONO | 1 | C | KOND.H 30 KVAR 400V 6 SV.BEZ K. | nie je vo VK | MTO | Pro | 217.148 | 217.148 |  | 217.148
0 | VH3040CB | 1 | C | KOND.H 30 KVAR 400V 3 SV+KRYT | nie je vo VK | MTO | Pro | 239.567 | 239.567 |  | 239.567
0 | VH3540 | 1 | C | KOND.H 35 KVAR 400V 3 SV.BEZ K. | nie je vo VK | MTO | Pro | 224.584 | 224.584 |  | 224.584
0 | VH3540-3MONO | 1 | C | KOND.H 35 KVAR 400V 6 SV.BEZ K. | nie je vo VK | MTO | Pro | 223.808 | 223.808 |  | 223.808
0 | VH3540CB | 1 | C | KOND.H 35 KVAR 400V 3 SV+KRYT | nie je vo VK | MTO | Pro | 243.311 | 243.311 |  | 243.311
0 | VH4040 | 1 | C | KOND.H 40 KVAR 400V 3 SV.BEZ K. | nie je vo VK | MTO | Pro | 234.141 | 234.141 |  | 234.141
0 | VH4040-3MONO | 1 | C | KOND.H 40 KVAR 400V 6 SV.BEZ K. | nie je vo VK | MTO | Pro | 223.808 | 223.808 |  | 223.808
0 | VH4040CB | 1 | C | KOND.H 40 KVAR 400V 3 SV+KRYT | nie je vo VK | MTO | Pro | 252.858 | 252.858 |  | 252.858
0 | VH5040 | 1 | C | KOND.H 50 KVAR 400V 3 SV.BEZ K. | nie je vo VK | MTO | Pro | 241.301 | 241.301 |  | 241.301
0 | VH5040-3MONO | 1 | C | KOND.H 50 KVAR 400V 6 SV.BEZ K. | nie je vo VK | MTO | Pro | 237.609 | 237.609 |  | 237.609
0 | VH5040CB | 1 | C | KOND.H 50 KVAR 400V 3 SV+KRYT | nie je vo VK | MTO | Pro | 260.029 | 260.029 |  | 260.029
0 | VH540 | 4 | C | KOND.H 5 KVAR 400V 3 SV.BEZ K. | nie je vo VK | MTO | Pro | 110.619 | 110.619 |  | 110.619
0 | VH540-3MONO | 1 | C | KOND.H 5 KVAR 400V 6 SV.BEZ K. | nie je vo VK | MTO | Pro | 108.732 | 108.732 |  | 108.732
0 | VH540CB | 4 | C | KOND.H 5 KVAR 400V 3 SV+KRYT | nie je vo VK | MTO | Pro | 125.99 | 125.99 |  | 125.99
0 | VH6.2540 | 4 | C | KOND.H 6.25 KVAR 400V 3 SV.BEZ K. | nie je vo VK | MTO | Pro | 113.393 | 113.393 |  | 113.393
0 | VH6.2540-3MONO | 1 | C | KOND.H 6.25 KVAR 400V 6 SV.BEZ K. | nie je vo VK | MTO | Pro | 110.925 | 110.925 |  | 110.925
0 | VH6.2540CB | 4 | C | KOND.H 6.25 KVAR 400V 3 SV+KRYT | nie je vo VK | MTO | Pro | 127.225 | 127.225 |  | 127.225
0 | VH6040 | 1 | C | KOND.H 60 KVAR 400V 3 SV.BEZ K. | nie je vo VK | MTO | Pro | 341.476 | 341.476 |  | 341.476
0 | VH6040-3MONO | 1 | C | KOND.H 60 KVAR 400V 6 SV.BEZ K. | nie je vo VK | MTO | Pro | 337.783 | 337.783 |  | 337.783
0 | VH6040CB | 1 | C | KOND.H 60 KVAR 400V 3 SV+KRYT | nie je vo VK | MTO | Pro | 363.589 | 363.589 |  | 363.589
0 | VH7.540 | 4 | C | KOND.H 7.5 KVAR 400V 3 SV.BEZ K. | nie je vo VK | MTO | Pro | 114.546 | 114.546 |  | 114.546
0 | VH7.540-3MONO | 1 | C | KOND.H 7.5 KVAR 400V 6 SV.BEZ K. | nie je vo VK | MTO | Pro | 112.618 | 112.618 |  | 112.618
0 | VH7.540CB | 4 | C | KOND.H 7.5 KVAR 400V 3 SV+KRYT | nie je vo VK | MTO | Pro | 129.917 | 129.917 |  | 129.917
0 | VH7540 | 1 | C | KOND.H 75 KVAR 400V 3 SV.BEZ K. | nie je vo VK | MTO | Pro | 352.186 | 352.186 |  | 352.186
0 | VH7540-3MONO | 1 | C | KOND.H 75 KVAR 400V 6 SV.BEZ K. | nie je vo VK | MTO | Pro | 348.524 | 348.524 |  | 348.524
0 | VH7540CB | 1 | C | KOND.H 75 KVAR 400V 3 SV+KRYT | nie je vo VK | MTO | Pro | 374.34 | 374.34 |  | 374.34
0 | VH8040 | 1 | C | KOND.H 80 KVAR 400V 3 SV.BEZ K. | nie je vo VK | MTO | Pro | 458.337 | 458.337 |  | 458.337
0 | VH8040-3MONO | 1 | C | KOND.H 80 KVAR 400V 6 SV.BEZ K. | nie je vo VK | MTO | Pro | 448.504 | 448.504 |  | 448.504
0 | VH8040CB | 1 | C | KOND.H 80 KVAR 400V 3 SV+KRYT | nie je vo VK | MTO | Pro | 480.451 | 480.451 |  | 480.451
0 | VH9040 | 1 | C | KOND.H 90 KVAR 400V 3 SV.BEZ K. | nie je vo VK | MTO | Pro | 462.417 | 462.417 |  | 462.417
0 | VH9040-3MONO | 1 | C | KOND.H 90 KVAR 400V 6 SV.BEZ K. | nie je vo VK | MTO | Pro | 452.635 | 452.635 |  | 452.635
0 | VH9040CB | 1 | C | KOND.H 90 KVAR 400V 3 SV+KRYT | nie je vo VK | MTO | Pro | 484.531 | 484.531 |  | 484.531
0 | Z77114 | 1 | C | MOS-ZÁS. S PO AKU 2P+T NEZÁM. | 176 | MTO | Man | 52.623 | 52.623 |  | 52.623
0 | Z77140 | 1 | C | MOS-ZÁS. S PO AKU 2P+T BIELA | 176 | MTO | Man | 51.421 | 51.421 |  | 51.421

## Doplnené do cenníka
Obj.č. | Bal. | Bal. Jednotka | Opis výrobku | Strana v katalógu 2013/2014 | Sklad | Bonusová skupina | Tarif v € bez DPH
1181 | 5 | C | EKINOXE MONT.PRÍSLUŠENSTVO | nie je vo VK | MTO | Pro | 42.66
1185 | 1 | C | EKINOX KRYT S DVIERKAMI BIELY | nie je vo VK | MTO | Pro | 18.622
1212 | 1 | C | ROZVODNICA EKINOXE 2X13M BIELA | nie je vo VK | MTO | Pro | 23.531
1213 | 1 | C | ROZVODNICA EKINOXE 3X13M IP 30 | nie je vo VK | MTO | Pro | 31.62
1214 | 1 | C | ROZVODNICA EKINOX 4X13M IP30 | nie je vo VK | MTO | Pro | 36.72
1352 | 1 | C | DOSKA IZOL.PRE ROZ.EKINOXE 2R. | nie je vo VK | MTO | Pro | 6.095
1392 | 1 | C | EKINOXE VERTIKÁLNA SPOJKA | nie je vo VK | MTO | Pro | 13.059
3933 | 1 | C | ZVODIČ PREPÄTIA 4P 40KA 400V | nie je vo VK | MTO | Pro | 150.667
4874 | 1 | C | SVORKOVNICA ROZB. 3P+2N 24M | nie je vo VK | MTO | Pro | 166.275
5826 | 5 | C | Poistkový Odp. 2p 500v 10x38 | nie je vo VK | MTO | Pro | 13.557
5836 | 3 | C | POISTKOVÝ ODP. 3P 400V 8,5X32 | nie je vo VK | MTO | Pro | 13.566
6012 | 10 | C | ISTIČ DX 1P+N C2 4,5KA | nie je vo VK | MTO | Pro | 15.608
6015 | 10 | C | ISTIČ DX 1P+N C6 4,5KA | nie je vo VK | MTO | Pro | 9.683
6017 | 10 | C | ISTIČ DX 1P+N C10 4,5KA | nie je vo VK | MTO | Pro | 9.141
6019 | 10 | C | ISTIČ P+N C16 4,5 KA | nie je vo VK | MTO | Pro | 9.548
6020 | 10 | C | ISTIČ DX 1P+N C20 4,5KA | nie je vo VK | MTO | Pro | 9.548
6021 | 10 | C | ISTIČ DX 1P+N C25 4,5KA | nie je vo VK | MTO | Pro | 9.548
6022 | 1 | C | DX 4,5KA 32A „C“ 1P+N | nie je vo VK | MTO | Pro | 11.545
6043 | 10 | C | ISTIČ DX 1P+N C10 4,5KA AUTO | nie je vo VK | MTO | Pro | 9.649
6045 | 10 | C | ISTIČ DX 1P+N C16 4,5KA AUTO | nie je vo VK | MTO | Pro | 9.649
6046 | 10 | C | ISTIČ DX 1P+N C20 4,5KA AUTO | nie je vo VK | MTO | Pro | 9.988
6073 | 5 | C | ISTIČ 2P C10 3000A | nie je vo VK | MTO | Pro | 9.996
6075 | 5 | C | ISTIČ 2P C16 3000A | nie je vo VK | MTO | Pro | 9.282
6076 | 5 | C | ISTIČ 2P C20 3000A | nie je vo VK | MTO | Pro | 10.302
6331 | 1 | C | ISTIČ DX 3P+N B6 10000A | nie je vo VK | MTO | Pro | 31.962
6338 | 1 | C | ISTIČ DX 3P+N B25 10000A | nie je vo VK | MTO | Pro | 31.171
6340 | 1 | C | ISTIČ DX 3P+N B40 10000A | nie je vo VK | MTO | Pro | 33.15
6403 | 1 | C | Istič Dx 1p+N C1 10000a | nie je vo VK | MTO | Pro | 17.369
6765 | 1 | C | Istič Dx-H 2p B50 | nie je vo VK | MTO | Pro | 27.54
6824 | 1 | C | ISTIČ DX-H 3P+N B40 | nie je vo VK | MTO | Pro | 30.6
6833 | 1 | C | Istič Dx-H 4p B2 | nie je vo VK | MTO | Pro | 45.708
6834 | 1 | C | Istič Dx-H 4p B3 | nie je vo VK | MTO | Pro | 45.708
7108 | 1 | C | ISTIČ 2P DX-MA 6,3A 25KA | nie je vo VK | MTO | Pro | 50.694
7109 | 1 | C | ISTIČ 2P DX-MA 10A 25KA | nie je vo VK | MTO | Pro | 51.612
7110 | 1 | C | ISTIČ 2P DX-MA 16A 25KA | nie je vo VK | MTO | Pro | 51.612
7111 | 1 | C | ISTIČ 2P DX-MA 25A 25KA | nie je vo VK | MTO | Pro | 52.326
7112 | 1 | C | ISTIČ 2P C10 50KA | nie je vo VK | MTO | Pro | 70.38
7114 | 1 | C | ISTIČ 2P C16 50KA | nie je vo VK | MTO | Pro | 70.38
7115 | 1 | C | ISTIČ 2P C20 50KA | nie je vo VK | MTO | Pro | 70.38
7117 | 1 | C | ISTIČ 2P C32 50KA | nie je vo VK | MTO | Pro | 74.46
7120 | 1 | C | ISTIČ 2P C63 50KA | nie je vo VK | MTO | Pro | 74.46
7129 | 1 | C | ISTIČ 3P C16 50KA | nie je vo VK | MTO | Pro | 100.98
7135 | 1 | C | ISTIČ 3P C63 50KA | nie je vo VK | MTO | Pro | 107.1
7144 | 1 | C | ISTIČ 4P C16 50KA | nie je vo VK | MTO | Pro | 130.56
7146 | 1 | C | ISTIČ 4P C25 50KA | nie je vo VK | MTO | Pro | 137.7
7149 | 1 | C | ISTIČ 4P C50 50KA | nie je vo VK | MTO | Pro | 137.7
7152 | 1 | C | ISTIČ 3P DX-MA 10A 25KA | nie je vo VK | MTO | Pro | 162.518
7153 | 1 | C | ISTIČ 3P DX-MA 12,5A 25KA | nie je vo VK | MTO | Pro | 116.809
7155 | 1 | C | ISTIČ 3P DX-MA 25A 25KA | nie je vo VK | MTO | Pro | 157.54
7159 | 1 | C | ISTIČ 4P DX-MA 16A 25KA | nie je vo VK | MTO | Pro | 202.47
7164 | 1 | C | ISTIČ 3P DX-MA 6,3A 25KA | nie je vo VK | MTO | Pro | 60.605
7577 | 1 | C | CHR.SPÚŠŤ 2P 63A 300MA A 50KA | nie je vo VK | MTO | Pro | 148.974
7581 | 1 | C | CHR.SPÚŠŤ 3P 63A 300MA A 50KA | nie je vo VK | MTO | Pro | 278.616
7607 | 10 | C | ISTIČ DX 1P+N B10 4500A | nie je vo VK | MTO | Pro | 9.404
7608 | 1 | C | ISTIČ DX 1P+N B16 4500A | nie je vo VK | MTO | Pro | 9.404
7609 | 1 | C | ISTIČ DX 1P+N C20 4500A | nie je vo VK | MTO | Pro | 10.455
7685 | 1 | C | ISTIČ DX 4P C16 4500A | nie je vo VK | MTO | Pro | 40.596
7844 | 1 | C | PRÚD.CHRÁNIČ S N.O.10/1N/0,01A | nie je vo VK | MTO | Pro | 65.278
7852 | 1 | C | PR. CHRÁNIČ AC1P+N 230V 16A | nie je vo VK | MTO | Pro | 58.067
7858 | 1 | C | PRÚD.CHR.S N.O. 1P+N 3A 30MA | nie je vo VK | MTO | Ind | 55.527
7861 | 1 | C | PR.CHRÁNIČ S N.O.2P C10 30MA | nie je vo VK | MTO | Pro | 67.377
7863 | 1 | C | PR.CHRÁNIČ S N.O.1P+N C16 30MA | nie je vo VK | MTO | Pro | 68.054
7872 | 1 | C | PR.CHRÁNIČ S NO.1P+N C10 300MA | nie je vo VK | MTO | Pro | 71.101
7874 | 1 | C | PR.CHRÁNIČ S N.O.1P+NC16 300MA | nie je vo VK | MTO | Pro | 71.101
8628 | 1 | C | PRÚDOVÝ CHRÁNIČ 2P 25A 30MA AC | nie je vo VK | MTO | Pro | 48.511
8630 | 1 | C | CHRANIC 2P 30MA 63A AC TOP/BOT | nie je vo VK | MTO | Pro | 61.926
8647 | 1 | C | PRÚD.CHRÁNIČ 2P 40A 300MA AC | nie je vo VK | MTO | Pro | 46.047
8687 | 1 | C | CHRANIC 2P 30MA 40A A TOP/TOP | nie je vo VK | MTO | Pro | 61.519
8690 | 1 | C | CHRANIC 2P 30MA 40A AC TOP/TOP | nie je vo VK | MTO | Pro | 49.568
8693 | 1 | C | CHRÁNIČ DX 25,4P,30MA,400V | nie je vo VK | MTO | Pro | 62.637
8694 | 1 | C | PRÚDOVÝ CHRÁNIČ 4P 40A 30MA A | nie je vo VK | MTO | Pro | 81.428
8696 | 1 | C | PRÚDOVÝ CHRÁNIČ 4P 80A 30MA A | nie je vo VK | MTO | Pro | 81.428
8712 | 1 | C | PRÚDOVÝ CHR.4P 40A 300MA A | nie je vo VK | MTO | Pro | 68.155
8781 | 1 | C | PR.CHRÁNIČ 2P 40A 30MA AC | nie je vo VK | MTO | Pro | 61.519
8782 | 1 | C | PR.CHRÁNIČ 2P 63A 30MA AC | nie je vo VK | MTO | Pro | 73.911
8800 | 1 | C | PR.CHRÁNIČ 2P 63A 300MA AC | nie je vo VK | MTO | Pro | 45.9
8865 | 1 | C | PR.CHRÁNIČ 4P 40A 30MA AC | nie je vo VK | MTO | Pro | 47.94
8883 | 1 | C | PR.CHRÁNIČ 4P 40A 300MA AC | nie je vo VK | MTO | Pro | 69.36
13300 | 10 | C | VLOŽKA PRE N VODIČ 10X38 | nie je vo VK | MTO | Pro | 0.718
18585 | 1 | C | POISTKA NOŽ.S IND. T4 800A GG | nie je vo VK | MTO | Pro | 48.078
19919 | 2 | C | POSTK.ODDEĽ.PREPÁŽKA T4 | nie je vo VK | MTO | Pro | 7.28
20566 | 1 | C | XL3 4000 PRÍSLUŠ.ALPTEC | nie je vo VK | MTO | Pro | 50.847
20594 | 1 | C | XL3 4000 FORME 4B | nie je vo VK | MTO | Pro | 76.857
20625 | 1 | C | MONT.DOSKA PRE DPX630 HORIZ. | nie je vo VK | MTO | Ind | 31.995
20852 | 1 | C | XL3 4000 MONT.RÁM PRE H.475 | nie je vo VK | MTO | Pro | 64.882
20859 | 1 | C | XL3 4000 STENA Š.975 | nie je vo VK | MTO | Pro | 118.575
20862 | 1 | C | XL3 4000 Š.975 KOV OBLÉ | nie je vo VK | MTO | Pro | 214.72
20877 | 1 | C | XL3 4000 FORME 2B | nie je vo VK | MTO | Pro | 15.236
20878 | 1 | C | XL3 4000 FORME 2B | nie je vo VK | MTO | Pro | 18.961
20879 | 1 | C | XL3 4000 FORME 2B | nie je vo VK | MTO | Pro | 22.685
20882 | 1 | C | XL3 4000 FORME 4B | nie je vo VK | MTO | Pro | 360.585
20885 | 1 | C | XL3 4000 FORME 2B | nie je vo VK | MTO | Pro | 94.802
20890 | 1 | C | XL3 4000 FORME 4B | nie je vo VK | MTO | Pro | 80.141
20892 | 1 | C | XL3 4000 FORME 4B | nie je vo VK | MTO | Pro | 53.156
20894 | 1 | C | XL3 4000 FORME 4B | nie je vo VK | MTO | Pro | 72.117
20925 | 1 | C | KOVOVÝ KRYT XL3 800/4000 | nie je vo VK | MTO | Ind | 43.338
21005 | 1 | C | ISTIČ S PR.CH.SEL.2P 60A 500MA | nie je vo VK | MTO | Pro | 99.391
21401 | 10 | C | POISTKOVÝ ODPOJOVAČ SP38 1P | nie je vo VK | MTO | Pro | 5.587
21403 | 5 | C | Poistkový Odpojovač Sp38 2p | nie je vo VK | MTO | Pro | 13.205
21405 | 1 | C | POISTKOVÝ ODPOJOVAČ SP38 3P+N | nie je vo VK | MTO | Pro | 23.362
22110 | 1 | C | BLOK VYPÍNAČA 3P25A | nie je vo VK | MTO | Ind | 16.031
22130 | 1 | C | BLOK VYPÍNAČA 3P32A | nie je vo VK | MTO | Ind | 16.011
22150 | 1 | C | BLOK VYPÍNAČA 3P63A | nie je vo VK | MTO | Ind | 49.331
22204 | 1 | C | PRÍD.KONTAKT VYPÍNAČA, 63A | nie je vo VK | MTO | Ind | 24.53
22244 | 1 | C | ŠKATUĽA IP65 PRE VYP. 25-32A | nie je vo VK | MTO | Ind | 13.594
22246 | 1 | C | ŠKATUĽA IP65 PRE VYP. 50-63A | nie je vo VK | MTO | Ind | 22.739
22250 | 1 | C | RUKOVAŤ VYPÍNAČA 20-63A Ž-Z | nie je vo VK | MTO | Ind | 5.814
22255 | 1 | C | RUKOVAŤ VYPÍNAČA 20-63A ŠEDÁ | nie je vo VK | MTO | Ind | 6.834
22265 | 1 | C | RUKOVÄŤ VYP.25-63A ŠTVORC. | nie je vo VK | MTO | Ind | 7.902
22270 | 1 | C | TESNENIE IP65 PRE VYP. | nie je vo VK | MTO | Ind | 2.664
22990 | 1 | C | OSMOZ KONTAKT 2NO/NF+ADAPTÉR | nie je vo VK | MTO | ind | 13.974
25016 | 1 | C | DPX E 125 VÝK.IST.3P 16A 16KA | nie je vo VK | MTO | Pro | 108.379
25017 | 1 | C | DPX E 125 VÝK.IST.3P 25A 16KA | nie je vo VK | MTO | Pro | 108.379
25018 | 1 | C | DPX E 125 VÝK.IST.3P 40A 16KA | nie je vo VK | MTO | Pro | 108.379
25019 | 1 | C | DPX E 125 VÝK.IST.3P 63A 16KA | nie je vo VK | MTO | Pro | 118.265
25020 | 1 | C | DPX E 125 VÝK.IST.3P 100A 16KA | nie je vo VK | MTO | Pro | 120.703
25021 | 1 | C | DPX E 125 VÝK.IST.3P 125A 16KA | nie je vo VK | MTO | Pro | 123.174
25024 | 1 | C | DPX E 125 VÝK.IST.4P 16A 16KA | nie je vo VK | MTO | Pro | 151.717
25025 | 1 | C | DPX E 125 VÝK.IST.4P 25A 16KA | nie je vo VK | MTO | Pro | 151.717
25026 | 1 | C | DPX E 125 VÝK.IST.4P 40A 16KA | nie je vo VK | MTO | Pro | 151.717
25027 | 1 | C | DPX E 125 VÝK.IST.4P 63A 16KA | nie je vo VK | MTO | Pro | 165.531
25028 | 1 | C | DPX E 125 VÝK.IST.4P 100A 16KA | nie je vo VK | MTO | Pro | 168.984
25029 | 1 | C | DPX E 125 VÝK.IST.4P 125A 16KA | nie je vo VK | MTO | Pro | 172.438
25226 | 1 | C | DPX 250 ER VÝK.IST.3P250A 36KA | nie je vo VK | MTO | Pro | 235.312
25236 | 1 | C | DPX 250 ER 4P 250A 36KA | nie je vo VK | MTO | Pro | 277.634
25441 | 1 | C | DPX 250 VÝK.IST.3P 100A 36KA | nie je vo VK | MTO | Pro | 643.62
25451 | 1 | C | DPX 250 VÝK.IST.3P 100A 70KA | nie je vo VK | MTO | Pro | 685.2
25452 | 1 | C | DPX250 EL.SP.3P 160A 70KA | nie je vo VK | MTO | Pro | 685.2
25453 | 1 | C | DPX250 EL.SP.3P 250A 70KA | nie je vo VK | MTO | Pro | 685.2
25457 | 1 | C | DPX 250 VÝK.IST.4P 160A 70KA S2 | nie je vo VK | MTO | Pro | 765.15
25458 | 1 | C | DPX 250 VÝK.IST.4P 250A 70KA | nie je vo VK | MTO | Pro | 765.15
25643 | 1 | C | DPX-L 630 VÝK.IST.3P 400A 100KA | nie je vo VK | MTO | Pro | 1145.46
26136 | 1 | C | DPX MODUL PRE SIGN.A OVLÁDANIE | nie je vo VK | MTO | Pro | 251.94
26137 | 1 | C | DPX KOMUNIKAČNÝ INTERFACE | nie je vo VK | MTO | Pro | 212.16
26145 | 1 | C | SUPRAVA KONFIGURATOROV | nie je vo VK | MTO | Pro | 46.92
26146 | 1 | C | SUPRAVA KONFIGURATOROV | nie je vo VK | MTO | Pro | 12.24
26147 | 1 | C | SUPRAVA KONFIGURATOROV | nie je vo VK | MTO | Pro | 12.24
26229 | 1 | C | DPX KRYT SVORIEK 4P | nie je vo VK | MTO | Pro | 27.289
26900 | 1 | C | DMX RÁM PRE 3P | nie je vo VK | MTO | Pro | 1739.48
26901 | 1 | C | DMX RÁM PRE 3P | nie je vo VK | MTO | Pro | 2608.2
26902 | 1 | C | DMX RÁM PRE 3P | nie je vo VK | MTO | Pro | 2700.6
26903 | 1 | C | DMX RÁM PRE 4P | nie je vo VK | MTO | Pro | 2033.13
26904 | 1 | C | DMX RÁM PRE 4P | nie je vo VK | MTO | Pro | 2127.299
26905 | 1 | C | DMX RÁM PRE 4P | nie je vo VK | MTO | Pro | 3272.19
26908 | 1 | C | DMX NÁSTROJ PRE MONTÁŽ | nie je vo VK | MTO | Pro | 245.5
26915 | 1 | C | SPÚŠŤ | nie je vo VK | MTO | Pro | 604.129
26927 | 1 | C | DMX EXTERNÉ NAP. | nie je vo VK | MTO | Pro | 617.97
26928 | 1 | C | DMX TESTER | nie je vo VK | MTO | Pro | 1795.99
26941 | 1 | C | DMX ZÁMOK RONIS VYS. POL. | nie je vo VK | MTO | Pro | 206.09
26942 | 1 | C | DMX ZÁMOK PROFALUX | nie je vo VK | MTO | Pro | 197.504
26950 | 1 | C | DMX SIGNALIZÁCIA POLOHY | nie je vo VK | MTO | Pro | 255.29
26952 | 1 | C | SIGNALIZÁCIA VÝPADKU | nie je vo VK | MTO | Pro | 45.476
26953 | 1 | C | ELEKTRON.SPÚŠŤ MP18 PRE DMX | nie je vo VK | MTO | Pro | 438.16
26954 | 1 | C | DMX MOT. POHON 24/30V | nie je vo VK | MTO | Pro | 697.13
26955 | 1 | C | DMX MOT. POHON 48V | nie je vo VK | MTO | Pro | 697.13
26956 | 1 | C | DMX MOT. POHON 110/130V | nie je vo VK | MTO | Pro | 697.13
26958 | 1 | C | DMX MOT. POHON 220/250V | nie je vo VK | MTO | Pro | 697.13
26960 | 1 | C | DMX ZAP. SPÚŠŤ 24/30V | nie je vo VK | MTO | Pro | 203.65
26961 | 1 | C | DMX ZAP. SPÚŠŤ 48V | nie je vo VK | MTO | Pro | 203.65
26962 | 1 | C | DMX ZAP. SPÚŠŤ 110/130V | nie je vo VK | MTO | Pro | 203.65
26963 | 1 | C | DMX ZAP. SPÚŠŤ 220/250V | nie je vo VK | MTO | Pro | 203.65
26964 | 1 | C | DMX VYP. SPÚŠŤ 24/30V | nie je vo VK | MTO | Pro | 144.294
26965 | 1 | C | DMX VYP. SPÚŠŤ 48V | nie je vo VK | MTO | Pro | 147.18
26966 | 1 | C | DMX VYP. SPÚŠŤ 110/130V | nie je vo VK | MTO | Pro | 147.18
26967 | 1 | C | VYPÍNACIA SPÚŠŤ PRE DMX 230V | nie je vo VK | MTO | Pro | 147.18
26968 | 1 | C | DMX VYP. SPÚŠŤ 380/440V | nie je vo VK | MTO | Pro | 174.03
26969 | 1 | C | DMX PODPAŤ. SPÚŠŤ 48V | nie je vo VK | MTO | Pro | 230.88
26970 | 1 | C | DMX PODPAŤ. SPÚŠŤ 110/130V | nie je vo VK | MTO | Pro | 230.88
26971 | 1 | C | DMX PODPAŤ. SPÚŠŤ 220/250V | nie je vo VK | MTO | Pro | 230.88
26972 | 1 | C | DMX PODPAŤ. SPÚŠŤ 380/400V | nie je vo VK | MTO | Pro | 230.88
26973 | 1 | C | DMX PODPAŤ. SPÚŠŤ 24/30V | nie je vo VK | MTO | Pro | 230.88
26976 | 1 | C | DMX PODP.SP.S ONESK.220/250V | nie je vo VK | MTO | Pro | 541.227
26977 | 1 | C | DMX PODP.SP.S ONESK.380/440V | nie je vo VK | MTO | Pro | 552.05
26978 | 1 | C | DMX KONTAKTY 3P | nie je vo VK | MTO | Pro | 1057.38
26979 | 1 | C | DMX KONTAKTY 3P | nie je vo VK | MTO | Pro | 2068.71
26981 | 1 | C | DMX KONTAKTY 3P | nie je vo VK | MTO | Pro | 2585.52
26982 | 1 | C | DMX KONTAKTY 4P | nie je vo VK | MTO | Pro | 1472.37
26983 | 1 | C | DMX KONTAKTY 4P | nie je vo VK | MTO | Pro | 2181.7
26984 | 1 | C | DMX KONTAKTY 4P | nie je vo VK | MTO | Pro | 1840.61
26985 | 1 | C | DMX KONTAKTY 4P | nie je vo VK | MTO | Pro | 2595.98
26986 | 1 | C | DMX BLOKOVANIE VLOŽENIA I. | nie je vo VK | MTO | Pro | 108.11
26987 | 1 | C | DMX UZAMYKANIE DVERÍ | nie je vo VK | MTO | Pro | 252.307
26988 | 1 | C | DMX UZAMYKANIE DVERÍ | nie je vo VK | MTO | Pro | 257.35
26989 | 1 | C | DMX POČÍTADLO CYKLOV | nie je vo VK | MTO | Pro | 113.69
26990 | 1 | C | ELEKTRON.SPÚŠŤ MP18 PRE DMX | nie je vo VK | MTO | Pro | 438.16
26991 | 1 | C | DMX PRÍSL.PRE BLOKOVANIE 3P | nie je vo VK | MTO | Pro | 269.91
26992 | 1 | C | DMX PRÍSL.PRE BLOKOVANIE 4P | nie je vo VK | MTO | Pro | 269.91
26993 | 1 | C | DMX PRÍSL.PRE BLOKOVANIE 3P | nie je vo VK | MTO | Pro | 269.91
26994 | 1 | C | DMX PRÍSL.PRE BLOKOVANIE 4P | nie je vo VK | MTO | Pro | 269.91
26995 | 1 | C | DMX PRÍSL.PRE BLOKOVANIE 3P | nie je vo VK | MTO | Pro | 265.04
26996 | 1 | C | DMX PRÍSL.PRE BLOKOVANIE 4P | nie je vo VK | MTO | Pro | 265.04
26997 | 1 | C | DMX PRÍSL.PRE BLOKOVANIE 3P | nie je vo VK | MTO | Pro | 259.842
26998 | 1 | C | DMX PRÍSL.PRE BLOKOVANIE 4P | nie je vo VK | MTO | Pro | 252.14
26999 | 1 | C | DMX PREPOJOVANIE LANKÁ | nie je vo VK | MTO | Pro | 244.45
27510 | 1 | C | PR12 MOTOROVÝ PREPÍNAČ | nie je vo VK | MTO | Ind | 32.503
27514 | 1 | C | PR17 MOTOROVÝ PREPÍNAČ | nie je vo VK | MTO | Ind | 35.551
28898 | 1 | C | DMX3 ODDELOVACIA PRIEHRADKA V.1, 3P | nie je vo VK | MTO | Pro | 28.319
28952 | 1 | C | DMX3 6300 VYS.VYHOT. 3P 5000A 100KA | nie je vo VK | MTO | Pro | 17102.75
35492 | 1 | C | ROZVÁDZAČ ATLANTIC 400X300X200 | nie je vo VK | MTO | Ind | 154.73
35602 | 1 | C | SKRINKA ATLANTIC 150X200X80 | nie je vo VK | MTO | Ind | 27.272
35970 | 1 | C | KRABICA PLASTOVÁ 270X170X92 | nie je vo VK | MTO | App | 15.021
37316 | 1 | C | LEXICLIC 4P S PRIPOJ.KÁBLAMI | nie je vo VK | MTO | Pro | 128.321
37317 | 1 | C | LECLICLIC P+N S PREP.KÁBLAMI | nie je vo VK | MTO | Pro | 124.597
37318 | 1 | C | LECLICLIC 3P+2N BEZ KÁBLOV | nie je vo VK | MTO | Pro | 88.03
37373 | 1 | C | DRŽIAK PRÍP."C"DO 1250A | nie je vo VK | MTO | Pro | 43.248
37374 | 1 | C | DRŽIAK PRÍP."C"DO 2000A | nie je vo VK | MTO | Pro | 43.452
37460 | 1 | C | PRÍPOJNICA "C"MAX.500A 1780MM | nie je vo VK | MTO | Pro | 122.4
37461 | 1 | C | PRÍPOJNICA "C"MAX.800A 1780MM | nie je vo VK | MTO | Pro | 133.62
37650 | 500 | C | KONCOVKA STARFIX 0,25 MM2 | nie je vo VK | MTO | ind | 0.03
37660 | 500 | C | KONCOVKA STARFIX 0,34 MM2 | nie je vo VK | MTO | ind | 0.03
37996 | 20 | C | MEMOCAB ZÁSOBNÍK ZAKLADAČA | nie je vo VK | MTO | Ind | 1.953
37997 | 1 | C | MEMOCAB ZAKLADAČ PRÍPRAVNÝ | nie je vo VK | MTO | Ind | 52.311
40139 | 1 | C | KOMPENZÁTOR VÝK. STMIEVAČA | nie je vo VK | MTO | Saa | 12.866
42612 | 1 | C | TRAFO CNOMO2 TDCE 230-400V/115-230V,100VA | nie je vo VK | MTO | ind | 169.32
42616 | 1 | C | TR.CNOMO230-400/115,230V;630VA | nie je vo VK | MTO | Ind | 341.964
42617 | 1 | C | TRANSFORMÁTOR CNOMO 1000VA | nie je vo VK | MTO | Ind | 369.728
42618 | 1 | C | TRAF.CNOMO230-400V/115V,1600VA | nie je vo VK | MTO | Ind | 429.791
42624 | 1 | C | TRAFO CNOMO TFCE 230-400 V/115-230V,250VA | nie je vo VK | MTO | Ind | 224.816
42625 | 1 | C | TRAFO CNOMO TFCE 230-400V/115-230V,400VA | nie je vo VK | MTO | Ind | 292.531
42626 | 1 | C | TRAFO CNOMO TFCE 230-400V/115-230V,630VA | nie je vo VK | MTO | Ind | 346.365
42627 | 1 | C | TRAFO CNOMO TFCE 230-400V/115-230V,1000VA | nie je vo VK | MTO | Ind | 389.026
42636 | 1 | C | TRAFO CNOMO1 TDCE 230-400V/115-230V,630VA | nie je vo VK | MTO | Ind | 380.562
42654 | 1 | C | TRAFO CNOMO TFCE 230-400V/SEC 24-48V,250VA | nie je vo VK | MTO | Ind | 244.792
42665 | 1 | C | TRAFO CNOMO1 TFCE 230-400 V/115-230V,400 VA | nie je vo VK | MTO | Ind | 331.13
42906 | 1 | C | ZÁLOŽNÝ ZDROJ 24V 80W | nie je vo VK | MTO | Pro | 697.123
45000 | 1 | C | MR Odb.skriňa 32A IP55 DIN LEG | nie je vo VK | MTO | Pro | 90.095
45021 | 1 | C | MR Odb.skriňa 63A IP55 poist.CH22 LEG | nie je vo VK | MTO | Pro | 219.69
45034 | 1 | C | MR Odb.skriňa 250A IP55 poist.NH2 LEG | nie je vo VK | MTO | Pro | 1722.032
45047 | 1 | C | MR Odb.skriňa 125A IP55 prázdna LEG | nie je vo VK | MTO | Pro | 354.942
46625 | 1 | C | STAB.ZDROJ 115-230/24= 480W | nie je vo VK | MTO | Ind | 216.24
46641 | 1 | C | STAB.ZDROJ 115-230/48= 48W | nie je vo VK | MTO | Ind | 67.32
46642 | 1 | C | STAB.ZDROJ 115-230/48= 120W | nie je vo VK | MTO | Ind | 75.48
46643 | 1 | C | STAB.ZDROJ 115-230/48= 240W | nie je vo VK | MTO | Ind | 132.6
46653 | 1 | C | Trafo Cnomo 3x400/24v= 120w | nie je vo VK | MTO | Ind | 129.224
46654 | 1 | C | Zdroj 3f Stabil.Como 24v=;240w | nie je vo VK | MTO | Ind | 335.483
46655 | 1 | C | Stabil.3f Zdroj 24v=,480w;20a | nie je vo VK | MTO | Ind | 310.026
46656 | 1 | C | Trafo Cnomo 3x400/24v= 960w | nie je vo VK | MTO | Ind | 375.064
47021 | 1 | C | ZDROJ 1F STAB.230,400V/24V=;1A | nie je vo VK | MTO | Pro | 73.133
47026 | 1 | C | STAB.ZDROJ 1F230/400V-24V 25 A | nie je vo VK | MTO | Pro | 553.237
47042 | 1 | C | NAP.ZDROJ S FILTROM 230-400/48VDC, 120W | nie je vo VK | MTO | Ind | 106.468
47076 | 1 | C | ZDROJ 3F NEFILTR.400V/24V=;20A | nie je vo VK | MTO | Ind | 702.549
47077 | 1 | C | ZDROJ 3F NEFILTR400V/24V=;30A | nie je vo VK | MTO | Ind | 794.981
47078 | 1 | C | ZDROJ 3F NEFILTR400V/24V=;40A | nie je vo VK | MTO | Ind | 1130.851
47080 | 1 | C | STAB.ZDROJ 1F230/400V-5VDC2,5A | nie je vo VK | MTO | Ind | 162.518
47229 | 1 | C | ALTIS ROZVÁDZAČ 2000X600X500 | nie je vo VK | MTO | ind | 742.56
47230 | 1 | C | ALTIS ROZVÁDZAČ 2000X800X500 | nie je vo VK | MTO | ind | 780.3
47238 | 1 | C | LIŠTA NA MONTÁŽ KÁBLOV Š.1200 | nie je vo VK | MTO | Ind | 48.96
47416 | 1 | C | ALTIS INOX SOKEL Š.600 MM "A" | nie je vo VK | MTO | Ind | 274.248
47417 | 1 | C | ALTIS INOX PODSTAVEC | nie je vo VK | MTO | ind | 317.424
47424 | 1 | C | ALTIS INOX SOKEL H.400 MM "B" | nie je vo VK | MTO | Ind | 77.873
47425 | 1 | C | ALTIS INOX SOKEL H.500 MM | nie je vo VK | MTO | ind | 93.024
47434 | 1 | C | ALTIS INOX BOČ.STENY 1800X400 | nie je vo VK | MTO | Ind | 614.519
47438 | 1 | C | ALTIS INOX BOČ.STENY 2000X500 | nie je vo VK | MTO | ind | 732.87
47480 | 1 | C | ALTIS MONT.RÁM PRE PRVKY XL3 | nie je vo VK | MTO | ind | 239.7
47482 | 1 | C | ALTIS DRŽIAK KRYTOV 24M | nie je vo VK | MTO | ind | 268.26
47609 | 1 | C | ALTIS INOX MONT.DOSKA 1800X600 | nie je vo VK | MTO | Ind | 96.834
47667 | 1 | C | ALTIS PODSTAVEC PRED.800,V.200 | nie je vo VK | MTO | ind | 95.039
47677 | 1 | C | ALTIS PODSTAVEC BOČ.500,V.100 | nie je vo VK | MTO | ind | 26.54
47688 | 1 | C | ALTIS PODSTAVEC BOČ.600,V.200 | nie je vo VK | MTO | ind | 53.397
47697 | 1 | C | ALTIS INOX ZÁVESNÉ OKÁ | nie je vo VK | MTO | Ind | 60.097
48191 | 1 | C | ALTIS INOX ROZV.1800X600X400 | nie je vo VK | MTO | Ind | 2038.239
48196 | 1 | C | ALTIS INOX ROZV. 2000X800X500 | nie je vo VK | MTO | ind | 3054.9
50014 | 1 | C | STĹPIK-4X2P+T, 3XUSB, P.O. 2M KÁBEL | nie je vo VK | MTS | App | 23.5
50409 | 5 | C | ZÁSUVKA- SO SPÍNAČOM SIGN. OSV. 16A | nie je vo VK | MTS | App | 6
50461 | 5 | C | ZÁSUVKA-SO ZÁSUVKOU 2P+T 16A | nie je vo VK | MTS | App | 5
51150 | 1 | C | HYPRA IP66 ZÁS.3P+T16A 400V | nie je vo VK | MTO | Ind | 20.889
51151 | 1 | C | HYPRA ZÁS. IP66 16A,3P+N+T | nie je vo VK | MTO | Ind | 24.09
52002 | 1 | C | ZÁSUV.HYPRA IP44,200V,16A,2P+E | nie je vo VK | MTO | Ind | 53.401
52039 | 1 | C | HYPRA KRAB.POVRCH.M.KOV 16A | nie je vo VK | MTO | Ind | 28.42
52119 | 5 | C | RÁMIK PRE MONTÁŽ ZÁS. VNN | nie je vo VK | MTO | Ind | 8.759
52174 | 1 | B | ZÁS.NÁST.HYPRA IP44 16A 3P+T+N | nie je vo VK | MTO | Ind | 16.509
52203 | 1 | C | ZÁSUV.HYPRA IP44,380V,16A,3P+E | nie je vo VK | MTO | Ind | 61.439
52220 | 1 | C | ZAS.HYPRA 3P+N+T IP44 16A/415V | nie je vo VK | MTO | Ind | 15.631
52223 | 5 | C | HYPRA ZÁS. VSTAVANÁ 3P+T 16A | nie je vo VK | MTO | Ind | 7.75
52239 | 5 | C | ŠKATUĽA HYPRA IP44 POVRCHOVÁ | nie je vo VK | MTO | Ind | 40.43
52243 | 5 | C | HYPRA ZÁS.16A 3P+T POHYB.PRÍ | nie je vo VK | MTO | Ind | 12.129
52259 | 1 | C | HYPRA KRAB.ZAP.KOV 32A 3P+N+PE | nie je vo VK | MTO | Ind | 59.885
52284 | 1 | C | PRÍV.POH.HYPRA IP44,3P+N+T,16A | nie je vo VK | MTO | Ind | 17.52
52401 | 5 | C | HYPRA IP44 ZÁSUVKA 16A 24V | nie je vo VK | MTO | Ind | 9.433
52872 | 1 | C | ZÁS.HYPRA 2P+T IP44,32A,250V | nie je vo VK | MTO | Ind | 17.351
52883 | 10 | C | ZÁSUV.HYPRA IP44 32A 380/415V | nie je vo VK | MTO | Ind | 17.836
52914 | 1 | C | HYPRA ZAS.IP44 KOV 32A 3P+N+PE | nie je vo VK | MTO | Ind | 111.65
52940 | 1 | C | HYPRA KRABICA PRE ZÁS.400V | nie je vo VK | MTO | Ind | 26.65
52943 | 5 | C | HYPRA VIDLICA IP44 3P+T 32A 415V | nie je vo VK | MTO | ind | 17.052
53144 | 5 | C | HYPRA KRYT KONEKTORA | nie je vo VK | MTO | Ind | 29.986
53772 | 1 | C | HYPRA IP44 VIDLICA IP44 63A 2P+T | nie je vo VK | MTO | ind | 43.493
53879 | 1 | C | HYPRA IP44 KRAB.PRE Z.3P+T(+N) | nie je vo VK | MTO | ind | 57.145
53889 | 1 | C | HYPRA KRABICA PRE ZÁS. | nie je vo VK | MTO | Ind | 121.964
53900 | 10 | C | ZÁSUVKA IP44 2P+T KOV POVRCHOVÁ | nie je vo VK | MTO | Ind | 29.986
53901 | 10 | C | ZÁSUVKA IP44 2P+T KOV ZAPUSTENÁ | nie je vo VK | MTO | Ind | 7.965
53903 | 10 | C | ZÁSUV.HYPRA IP44 16A 230V | nie je vo VK | MTO | Ind | 6.537
53932 | 5 | C | HYPRA VIDLICA IP66/67 2P+T 16A 250V | nie je vo VK | MTO | ind | 12.586
53948 | 8 | C | P17 RÁMČEK PRE MOSAIC IP55 | nie je vo VK | MTO | Ind | 8.464
54700 | 1 | C | ZÁSUVKA IP44 - 16 A - 24 V - 2P -KOV | nie je vo VK | MTO | Ind | 33.625
57358 | 5 | C | P 17 ZÁS.IP44 3P+T 16A | nie je vo VK | MTS | Ind | 9.649
57735 | 1 | C | ZÁMOK PRE KRABICU P17 | nie je vo VK | MTO | Ind | 7.242
58068 | 10 | C | P17 ZÁSUVKA 32A 3P+T 380V | nie je vo VK | MTO | Ind | 8.045
58925 | 1 | C | BLOK ZÁS.P17+TRANSF 24V | nie je vo VK | MTO | Ind | 193.8
58926 | 1 | C | ZÁSUVKA 24V S TRAF. PRE P17 | nie je vo VK | MTO | Ind | 168.3
59846 | 1 | C | HYPRA SKRINKA PRE 2 ZÁSUVKY | nie je vo VK | MTO | Ind | 102.76
59848 | 1 | C | HYPRA SKRINKA PRE 6 ZÁSUVIEK | nie je vo VK | MTO | Ind | 229.105
67552 | 1 | C | CEL-ZÁKLADNÝ OVLÁDAČ | nie je vo VK | MTS | Saa | 45.773
67553 | 1 | C | CEL-ŠPECIÁLNA JEDNOTKA | nie je vo VK | MTO | Saa | 50.242
67555 | 1 | C | CEL-OVLÁDANIE SO ZOSILŇOVAČOM | nie je vo VK | MTO | Saa | 94.994
67556 | 1 | C | CEL-AKTIVAČNÝ PRVOK ZAP. MONTÁŽ 2 KONTAKTY | nie je vo VK | MTO | Saa | 72.94
68000 | 1 | C | CEL-KRYCÍ KRÚŽOK BIELY | nie je vo VK | MTS | App | 3.192
68142 | 1 | C | CEL-BUS KRYT 2M OSVETLENIE B. | nie je vo VK | MTO | App | 7.189
68144 | 1 | C | CEL-BUS KRYT 2M OSV. B. | nie je vo VK | MTO | App | 8.577
68148 | 1 | C | CEL-BUS KRYT SVETLO LS B. | nie je vo VK | MTO | App | 4.894
68149 | 1 | C | CEL-BUS KRYT SVETLO PS B. | nie je vo VK | MTO | App | 4.894
68150 | 1 | C | CEL-BUS KRYT SV/ZVU/ZAP LS B. | nie je vo VK | MTO | App | 4.894
68152 | 1 | C | CEL-BUS KRYT SV/ZVU/ZAP PS B. | nie je vo VK | MTO | App | 4.894
68155 | 1 | C | CEL-BUS KRYT GEN/ZAP/VYP LS B. | nie je vo VK | MTO | App | 4.894
68156 | 1 | C | CEL-BUS KRYT GEN/ZAP/VYP PS B. | nie je vo VK | MTO | App | 4.894
68158 | 1 | C | CEL-BUS KRYT 2M GEN/ZAP/VYP B. | nie je vo VK | MTO | App | 8.577
68176 | 1 | C | CEL-BUS KRYT 2M STMIEV. B. | nie je vo VK | MTO | App | 8.577
68177 | 1 | C | CEL-BUS KRYT STMIEV LS B. | nie je vo VK | MTO | App | 4.894
68178 | 1 | C | CEL-BUS KRYT STMIEV PS B. | nie je vo VK | MTO | App | 4.894
68180 | 1 | C | CEL-BUS KRYT 2M GEN B. | nie je vo VK | MTO | App | 8.577
68188 | 1 | C | CEL-BUS KRYT 2M ZAP/VYP B. | nie je vo VK | MTO | App | 8.577
68198 | 1 | C | CEL-KRYT ZV. ROZV. PS BIELY | nie je vo VK | MTO | App | 4.103
68202 | 1 | C | CEL-BUS KRYT 2M NEOZN. B. | nie je vo VK | MTO | App | 8.577
68203 | 1 | C | CEL-BUS KRYT OVL. NEOZNAČ. B. | nie je vo VK | MTO | App | 4.894
68259 | 1 | C | CEL-BUS KRYT 2M ŽALÚZ. OVL. B. | nie je vo VK | MTO | App | 8.577
68269 | 1 | C | CEL-BUS KRYT OVL. ŽALÚZ. B. | nie je vo VK | MTO | App | 4.894
68280 | 1 | C | CEL-BUS KRYT ZAP/VYP LS B. | nie je vo VK | MTO | App | 4.894
68281 | 1 | C | CEL-BUS KRYT ZAP/VYP PS B. | nie je vo VK | MTO | App | 4.894
68300 | 1 | C | CEL-KRYCÍ KRÚŽOK TITÁN | nie je vo VK | MTS | App | 6.383
68442 | 1 | C | CEL-BUS KRYT 2M OSVETLENIE T. | nie je vo VK | MTO | App | 7.491
68444 | 1 | C | CEL-BUS KRYT 2M OSV. T. | nie je vo VK | MTO | App | 8.938
68448 | 1 | C | CEL-BUS KRYT SVETLO LS T. | nie je vo VK | MTO | App | 5.001
68449 | 1 | C | CEL-BUS KRYT SVETLO PS T. | nie je vo VK | MTO | App | 5.001
68450 | 1 | C | CEL-BUS KRYT SV/ZVU/ZAP LS T. | nie je vo VK | MTO | App | 5.001
68452 | 1 | C | CEL-BUS KRYT SV/ZVU/ZAP PS T. | nie je vo VK | MTO | App | 5.001
68455 | 1 | C | CEL-BUS KRYT GEN/ZAP/VYP LS T. | nie je vo VK | MTO | App | 5.001
68456 | 1 | C | CEL-BUS KRYT GEN/ZAP/VYP PS T. | nie je vo VK | MTO | App | 5.001
68458 | 1 | C | CEL-BUS KRYT 2M GEN/ZAP/VYP T. | nie je vo VK | MTO | App | 8.938
68476 | 1 | C | CEL-BUS KRYT 2M STMIEV. T. | nie je vo VK | MTO | App | 8.938
68477 | 1 | C | CEL-BUS KRYT STMIEV LS T. | nie je vo VK | MTO | App | 5.001
68478 | 1 | C | CEL-BUS KRYT STMIEV PS T. | nie je vo VK | MTO | App | 5.001
68480 | 1 | C | CEL-BUS KRYT 2M GEN T. | nie je vo VK | MTO | App | 8.938
68488 | 1 | C | CEL-BUS KRYT 2M ZAP/VYP T. | nie je vo VK | MTO | App | 8.938
68498 | 1 | C | CEL-KRYT ZV. ROZV. PS TITÁN | nie je vo VK | MTO | App | 4.192
68502 | 1 | C | CEL-BUS KRYT 2M NEOZN. T. | nie je vo VK | MTO | App | 8.938
68503 | 1 | C | CEL-BUS KRYT OVL. NEOZNAČ. T. | nie je vo VK | MTO | App | 5.001
68559 | 1 | C | CEL-BUS KRYT 2M ŽALÚZ. OVL. T. | nie je vo VK | MTO | App | 8.938
68569 | 1 | C | CEL-BUS KRYT OVL. ŽALÚZ. T. | nie je vo VK | MTO | App | 5.001
68580 | 1 | C | CEL-BUS KRYT ZAP/VYP LS T. | nie je vo VK | MTO | App | 5.001
68581 | 1 | C | CEL-BUS KRYT ZAP/VYP PS T. | nie je vo VK | MTO | App | 5.001
92284 | 1 | C | KRABICA IP 55 310X240X160 | nie je vo VK | MTO | App | 39.57
95861 | 1 | C | HODINY SPÍNACIE OMNIREX DENNÝ | nie je vo VK | MTO | App | 15.3
100705 | 128 | C | XL3 3D UNIV.SPÁJ.DIEL | nie je vo VK | MTS | Pro | 0.719
100706 | 64 | C | XL3 3D ROHOVÝ ELEMENT | nie je vo VK | MTS | Pro | 6.459
100708 | 10 | C | XL3 3D ZÁMOK-DOLNÁ TYČ | nie je vo VK | MTS | Pro | 2.704
100710 | 100 | C | XL3 3D KLIN DO PÁNTU | nie je vo VK | MTS | Pro | 0.206
100712 | 10 | C | XL3 3D ZÁMOK-HORNÁ TYČ | nie je vo VK | MTS | Pro | 2.707
100716 | 20 | C | XL3 3D PÁNT-ČASŤ NA DVERE | nie je vo VK | MTS | Pro | 0.318
100718 | 100 | C | XL3 3D PRÍSL.PRE MONT.KRYTU B | nie je vo VK | MTS | Pro | 0.172
100719 | 100 | C | XL3 3D PRÍSL.PRE MONT.KRYTU C | nie je vo VK | MTS | Pro | 0.092
100722 | 16 | C | XL3 3D ÚCHYT PRE MONT.RÁM | nie je vo VK | MTS | Pro | 0.341
100723 | 50 | C | XL3 3D ÚCHYT PRE RÁM NA KRYT.P | nie je vo VK | MTS | Pro | 0.109
100724 | 50 | C | XL3 3D ÚCHYT PRE RÁM NA KRYT.Ľ | nie je vo VK | MTS | Pro | 0.109
100725 | 100 | C | XL3 3D MATICA FR. | nie je vo VK | MTS | Pro | 0.263
100735 | 10 | C | XL3 3D RUKOVAŤ SO ZÁMKOM | nie je vo VK | MTS | Pro | 24.243
100740 | 60 | C | XL3 3D PLASTOVÝ KRYT ZÁMKU | nie je vo VK | MTS | Pro | 0.599
100745 | 10 | C | XL3 3D PRÍSLUŠENSTVO KU ZÁMKU | nie je vo VK | MTS | Pro | 9.714
100747 | 80 | C | XL3 3D PRÍSL.PRE MONT.OTV.KR. | nie je vo VK | MTS | Pro | 6.6
200581 | 100 | C | XL3 3D PRÍSL.PRE MONT.KRYTU A | nie je vo VK | MTS | Pro | 0.051
310000 | 1 | C | UPS NIKY 600 VA SHK USB | nie je vo VK | MTO | Pro | 81.3224
310001 | 1 | C | UPS NIKY 800 VA SHK USB | nie je vo VK | MTO | Pro | 111.707
310002 | 1 | C | UPS NIKY 600 VA IEC USB | nie je vo VK | MTO | Pro | 85.6026
310003 | 1 | C | UPS NIKY 800 VA IEC USB | nie je vo VK | MTO | Pro | 117.5859
310004 | 1 | C | UPS NIKY 1 KVA IEC USB | nie je vo VK | MTO | Pro | 186.2564
310005 | 1 | C | UPS NIKY 1.5 KVA IEC USB | nie je vo VK | MTO | Pro | 253.9859
310006 | 1 | C | UPS NIKY S 1 KVA IEC | nie je vo VK | MTO | Pro | 293.4948
310007 | 1 | C | UPS NIKY S 2 KVA IEC | nie je vo VK | MTO | Pro | 440.2424
310008 | 1 | C | UPS NIKY S 3 KVA IEC | nie je vo VK | MTO | Pro | 528.6669
310009 | 1 | C | UPS NIKY 600 VA IEC SHK USB | nie je vo VK | MTO | Pro | 85.6026
310010 | 1 | C | UPS NIKY 800 VA IEC SHK USB | nie je vo VK | MTO | Pro | 117.5859
310013 | 1 | C | UPS NIKY 1 KVA SHK 232 | nie je vo VK | MTO | Pro | 186.2564
310020 | 1 | C | UPS NIKY S 1.5 KVA IEC | nie je vo VK | MTO | Pro | 351.8177
387121 | 1 | C | RTA KRABICA ATEX 129X104X65 | nie je vo VK | MTO | Ind | 13.53
387124 | 1 | C | RTA KRABICA ATEX 239X204X90 | nie je vo VK | MTO | Ind | 35.363
387125 | 1 | C | RTA KRABICA ATEX 290X250X120 | nie je vo VK | MTO | Ind | 57.4
401614 | 1 | C | ROZVODNICA 4x18M XL3 125 | nie je vo VK | MTO | Pro | 118.116
406258 | 1 | C | DX3 POM.KONTAKT | nie je vo VK | MTO | Pro | 10.252
406276 | 1 | C | DX3 VYP.CIEVKA 12-48V | nie je vo VK | MTO | Pro | 17.509
406278 | 1 | C | DX3 VYP.CIEVKA 110-415V | nie je vo VK | MTO | Pro | 17.509
406304 | 1 | C | DX3 KRYT SVORIEK 1M | nie je vo VK | MTO | Pro | 3.299
406312 | 1 | C | DX3 KRYT SVORIEK 1.5M | nie je vo VK | MTO | Pro | 9.947
408954 | 1 | C | ISTIČ DX3 2P B3 | nie je vo VK | MTO | Pro | 22.899
409357 | 1 | C | ISTIČ DX3 4P C25 10000/16kA | nie je vo VK | MTO | Pro | 32.895
409358 | 1 | C | ISTIČ DX3 4P C32 | nie je vo VK | MTO | Pro | 33.456
409732 | 1 | C | ISTIČ DX3 25KA, B32/3 | nie je vo VK | MTO | Pro | 103.682
409733 | 1 | C | ISTIČ DX3 25KA, B40/3 | nie je vo VK | MTO | Pro | 103.682
409751 | 1 | C | ISTIČ DX3-25KA 4P B125 | nie je vo VK | MTO | Pro | 180.67
409756 | 1 | C | ISTIČ DX3 25KA, C20/1 | nie je vo VK | MTO | Pro | 43.98
409757 | 1 | C | ISTIČ DX3 25KA, C25/1 | nie je vo VK | MTO | Pro | 43.98
409758 | 1 | C | ISTIČ DX3 25KA, C32/1 | nie je vo VK | MTO | Pro | 45.624
409759 | 1 | C | ISTIČ DX3 25KA, C40/1 | nie je vo VK | MTO | Pro | 46.406
409760 | 1 | C | ISTIČ DX3 25KA, C50/1 | nie je vo VK | MTO | Pro | 46.406
409761 | 1 | C | ISTIČ DX3 25KA, C63/1 | nie je vo VK | MTO | Pro | 46.649
409762 | 1 | C | ISTIČ DX3 25KA, C80/1 | nie je vo VK | MTO | Pro | 46.842
409763 | 1 | C | ISTIČ DX3 25KA, C100/1 | nie je vo VK | MTO | Pro | 46.842
409764 | 1 | C | ISTIČ DX3 25KA, C125/1 | nie je vo VK | MTO | Pro | 46.842
409769 | 1 | C | ISTIČ DX3 25KA, C20/2 | nie je vo VK | MTO | Pro | 74.603
409770 | 1 | C | ISTIČ DX3 25KA, C25/2 | nie je vo VK | MTO | Pro | 74.603
409771 | 1 | C | ISTIČ DX3 25KA, C32/2 | nie je vo VK | MTO | Pro | 74.603
409775 | 1 | C | ISTIČ DX3 25KA, C80/2 | nie je vo VK | MTO | Pro | 77.089
409776 | 1 | C | ISTIČ DX3 25KA, C100/2 | nie je vo VK | MTO | Pro | 77.363
409777 | 1 | C | ISTIČ DX3 25KA, C125/2 | nie je vo VK | MTO | Pro | 77.363
409782 | 1 | C | ISTIČ DX3 25KA, C20/3 | nie je vo VK | MTO | Pro | 99.978
409783 | 1 | C | ISTIČ DX3 25KA, C25/3 | nie je vo VK | MTO | Pro | 99.978
409784 | 1 | C | ISTIČ DX3 25KA, C32/3 | nie je vo VK | MTO | Pro | 103.682
409785 | 1 | C | ISTIČ DX3 25KA, C40/3 | nie je vo VK | MTO | Pro | 103.682
409786 | 1 | C | ISTIČ DX3 25KA, C50/3 | nie je vo VK | MTO | Pro | 109.265
409787 | 1 | C | ISTIČ DX3 25KA, C63/3 | nie je vo VK | MTO | Pro | 109.265
409788 | 1 | C | ISTIČ DX3 25KA, C80/3 | nie je vo VK | MTO | Pro | 114.086
409789 | 1 | C | ISTIČ DX3 25KA, C100/3 | nie je vo VK | MTO | Pro | 114.086
409790 | 1 | C | ISTIČ DX3 25KA, C125/3 | nie je vo VK | MTO | Pro | 114.086
409891 | 1 | C | ISTIČ 4P DX-MA 12.5A 25KA | nie je vo VK | MTO | Pro | 174.174
409893 | 1 | C | ISTIČ 4P DX-MA 25A 25KA | nie je vo VK | MTO | Pro | 199.448
409895 | 1 | C | ISTIČ 4P DX-MA 63A 25KA | nie je vo VK | MTO | Pro | 199.448
410037 | 1 | C | ISTIČ DX3 4P C32 36000A | nie je vo VK | MTO | Pro | 185.948
410038 | 1 | C | ISTIČ DX3 4P C40 36000A | nie je vo VK | MTO | Pro | 185.948
410039 | 1 | C | ISTIČ DX3 4P C50 36000A | nie je vo VK | MTO | Pro | 185.948
410040 | 1 | C | ISTIČ DX3 4P C63 36000A | nie je vo VK | MTO | Pro | 185.948
410160 | 1 | C | DX3 50KA 3P 10A CHAR.C | nie je vo VK | MTO | Pro | 137.025
410161 | 1 | C | DX3 50KA 3P 16A CHAR.C | nie je vo VK | MTO | Pro | 137.025
410162 | 1 | C | DX3 50KA 3P 20A CHAR.C | nie je vo VK | MTO | Pro | 137.025
410163 | 1 | C | DX3 50KA 3P 25A CHAR.C | nie je vo VK | MTO | Pro | 137.025
410164 | 1 | C | DX3 50KA 3P 32A CHAR.C | nie je vo VK | MTO | Pro | 137.025
410165 | 1 | C | DX3 50KA 3P 40A CHAR.C | nie je vo VK | MTO | Pro | 137.025
410166 | 1 | C | DX3 50KA 3P 50A CHAR.C | nie je vo VK | MTO | Pro | 137.025
410167 | 1 | C | DX3 50KA 3P 63A CHAR.C | nie je vo VK | MTO | Pro | 137.025
410173 | 1 | C | DX3 50KA 4P 10A CHAR.C | nie je vo VK | MTO | Pro | 174.58
410174 | 1 | C | DX3 50KA 4P 16A CHAR.C | nie je vo VK | MTO | Pro | 174.58
410175 | 1 | C | DX3 50KA 4P 20A CHAR.C | nie je vo VK | MTO | Pro | 174.58
410176 | 1 | C | DX3 50KA 4P 25A CHAR.C | nie je vo VK | MTO | Pro | 174.58
410177 | 1 | C | DX3 50KA 4P 32A CHAR.C | nie je vo VK | MTO | Pro | 174.58
410178 | 1 | C | DX3 50KA 4P 40A CHAR.C | nie je vo VK | MTO | Pro | 174.58
410179 | 1 | C | DX3 50KA 4P 50A CHAR.C | nie je vo VK | MTO | Pro | 174.58
410180 | 1 | C | DX3 50KA 4P 63A CHAR.C | nie je vo VK | MTO | Pro | 174.58
410801 | 1 | C | PR.CHR.S N.O.DX3 1P+NC16 30MA TYPA | nie je vo VK | MTO | Pro | 71.176
411694 | 1 | C | PRÚDOVÝ CHRÁNIČ DX3 4P 25A30MA HPI | nie je vo VK | MTO | Pro | 114.75
411695 | 1 | C | PRÚDOVÝ CHRÁNIČ DX3 4P 40A30MA HPI | nie je vo VK | MTO | Pro | 116.076
420057 | 1 | C | DPX3 160 4P 160A 25KA TM | nie je vo VK | MTO | Pro | 266.832
420199 | 1 | C | DPX3-I 160 4P 160A | nie je vo VK | MTO | Pro | 176.052
420307 | 1 | C | DPX3 250 I.3P 160A 25KA ELN | nie je vo VK | MTO | Pro | 317.322
420309 | 1 | C | DPX3 250 I.3P 250A 25KA ELN | nie je vo VK | MTO | Pro | 397.596
421011 | 1 | C | DPX3 160/250 SIGNAL.KONTAKT | nie je vo VK | MTO | Pro | 36.822
421016 | 1 | C | DPX3 160/250 VYP.SPUST 220-277 V | nie je vo VK | MTO | Pro | 49.266
421061 | 1 | C | MOTOROVY POHON DPX3 160/250 24-230V | nie je vo VK | MTO | Pro | 398.004
601112 | 1 | C | ROZV.PRACTIBOX 12M BEZ SV.ZAP. | nie je vo VK | MTO | Pro | 15.504
601113 | 1 | C | ROZV.PRACTIBOX 24M BEZ SV.ZAP. | nie je vo VK | MTO | Pro | 24.48
601114 | 1 | C | ROZV.PRACTIBOX 36M BEZ SV.ZAP. | nie je vo VK | MTO | Pro | 33.15
626046 | 1 | C | DMX 3P 2000A 65KA PEV. | nie je vo VK | MTO | Pro | 4408.738
626277 | 1 | C | DMX PODPÄŤOVÁ SPÚŠŤ 240V~ | nie je vo VK | MTO | Pro | 245.84
626295 | 1 | C | DMX MOTOROVÝ POHON 240V~ | nie je vo VK | MTO | Pro | 490.943
626311 | 1 | C | DMX SIGNALIZAČNÝ KONTAKT | nie je vo VK | MTO | Pro | 37.777
632703 | 30 | C | LIN-KEYSTONE CAT.5E UTP | nie je vo VK | MTS | Man | 0.929
632704 | 25 | C | LIN-KEYSTONE CAT.5E STP | nie je vo VK | MTS | Man | 1.955
632705 | 30 | C | LIN-KEYSTONE CAT.6 UTP | nie je vo VK | MTO | Man | 1.596
632706 | 25 | C | LIN-KEYSTONE CAT.6 STP | nie je vo VK | MTS | Man | 2.793
632730 | 1 | C | LIN-P. KÁBEL CAT.5E UTP 1M OR | nie je vo VK | MTS | Man | 1.17
632731 | 1 | C | LIN-P. KÁBEL CAT.5E UTP 1,5M O | nie je vo VK | MTS | Man | 1.304
632732 | 1 | C | LIN-P. KÁBEL CAT.5E UTP 2M OR | nie je vo VK | MTS | Man | 1.723
632733 | 1 | C | LIN-P. KÁBEL CAT.5E UTP 3M OR | nie je vo VK | MTS | Man | 2.374
632734 | 1 | C | LIN-P. KÁBEL CAT.5E UTP 5M OR | nie je vo VK | MTS | Man | 3.678
632740 | 1 | C | LIN-P. KÁBEL CAT.5E FTP 1M H | nie je vo VK | MTS | Man | 1.723
632741 | 1 | C | LIN-P. KÁBEL CAT.5E FTP 2M H | nie je vo VK | MTS | Man | 2.374
632742 | 1 | C | LIN-P. KÁBEL CAT.5E FTP 3M H | nie je vo VK | MTS | Man | 3.026
632743 | 1 | C | LIN-P. KÁBEL CAT.5E FTP 5M H | nie je vo VK | MTS | Man | 4.33
632750 | 1 | C | LIN-P. KÁBEL CAT.6 UTP 1M M | nie je vo VK | MTO | Man | 2.421
632751 | 1 | C | LIN-P. KÁBEL CAT.6 UTP 1,5M M | nie je vo VK | MTO | Man | 2.7
632752 | 1 | C | LIN-P. KÁBEL CAT.6 UTP 2M M | nie je vo VK | MTO | Man | 2.98
632753 | 1 | C | LIN-P. KÁBEL CAT.6 UTP 3M M | nie je vo VK | MTO | Man | 3.538
632754 | 1 | C | LIN-P. KÁBEL CAT.6 UTP 5M M | nie je vo VK | MTO | Man | 4.656
632760 | 1 | C | LIN-P. KÁBEL CAT.6 FTP 1M M | nie je vo VK | MTS | Man | 2.793
632761 | 1 | C | LIN-P. KÁBEL CAT.6 FTP 2M M | nie je vo VK | MTS | Man | 3.352
632762 | 1 | C | LIN-P. KÁBEL CAT.6 FTP 3M M | nie je vo VK | MTS | Man | 3.911
632763 | 1 | C | LIN-P. KÁBEL CAT.6 FTP 5M M | nie je vo VK | MTS | Man | 5.028
632790 | 1 | C | LIN-MOD. PANEL 24XRJ45 | nie je vo VK | MTS | Man | 9.312
632791 | 1 | C | LIN-MOD. PANEL 24XRJ45 S PLAST | nie je vo VK | MTS | Man | 11.174
632792 | 1 | C | LIN-MOD. PANEL 24XRJ45 S KOV. | nie je vo VK | MTS | Man | 18.623
636212 | 32 | A | KANÁL PERFOROVANÝ 60X60 LSOH | nie je vo VK | MTO | Ind | 13.541
636213 | 32 | A | KANÁL PERFOROVANÝ 80X80 LSOH | nie je vo VK | MTO | Ind | 16.672
636225 | 16 | A | KANÁL PERFOR. 120X80 LSOH | nie je vo VK | MTO | Ind | 26.708
ALPTEC12.230 | 1 | C | REGULÁTOR 12 STUPŇOV 230V | nie je vo VK | MTO | Pro | 498.535
ALPTEC12.400 | 1 | C | REGULÁTOR 12 STUPŇOV 400V | nie je vo VK | MTO | Pro | 498.535
ALPTEC12H | 1 | C | REGULÁTOR 12 STUPŇOV H | nie je vo VK | MTO | Pro | 919.234
ALPTEC3.230 | 1 | C | REGULÁTOR 3 STUPNE 230V | nie je vo VK | MTO | Pro | 216.271
ALPTEC3.400 | 1 | C | REGULÁTOR 3 STUPNE 400V | nie je vo VK | MTO | Pro | 216.271
ALPTEC5.230 | 1 | C | REGULÁTOR 5 STUPŇOV 230V | nie je vo VK | MTO | Pro | 272.717
ALPTEC5.400 | 1 | C | REGULÁTOR 5 STUPŇOV 400V | nie je vo VK | MTO | Pro | 272.717
ALPTEC7.230 | 1 | C | REGULÁTOR 7 STUPŇOV 230V | nie je vo VK | MTO | Pro | 313.048
ALPTEC7.400 | 1 | C | REGULÁTOR 7 STUPŇOV 400V | nie je vo VK | MTO | Pro | 313.048
ED-AA0101 | 3 | C | DRŽIAK PRÍPOJNÍC 3P (ICC=50KA) | nie je vo VK | MTO | Pro | 7.018
F215/24S | 1 | C | BT.KRABICA PRE 15"VIDEODISPLEJ | nie je vo VK | MTO | Bti | 11.16
L2230P | 1 | C | VIDLICA 3P+N+T USA STANDARD | nie je vo VK | MTO | Ind | 10.614
M10040/DISJ | 1 | C | ROZV. ALPIM.ŠT.100 KVAR 400V+HL.ISTIČ | nie je vo VK | MTO | Pro | 2518.594
M1040/DISJ | 1 | C | ROZV. ALPIM.ŠT.10 KVAR 400V+HL.ISTIČ | nie je vo VK | MTO | Pro | 1303.795
M12540/DISJ | 1 | C | ROZV. ALPIM.ŠT.125 KVAR 400V+HL.ISTIČ | nie je vo VK | MTO | Pro | 2708.926
M15040/DISJ | 1 | C | ROZV. ALPIM.ŠT.150 KVAR 400V+HL.ISTIČ | nie je vo VK | MTO | Pro | 3512.635
M1540/DISJ | 1 | C | ROZV. ALPIM.ŠT.15 KVAR 400V+HL.ISTIČ | nie je vo VK | MTO | Pro | 1316.32
M17540/DISJ | 1 | C | ROZV. ALPIM.ŠT.175 KVAR 400V+HL.ISTIČ | nie je vo VK | MTO | Pro | 4202.553
M20040/DISJ | 1 | C | ROZV. ALPIM.ŠT.200 KVAR 400V+HL.ISTIČ | nie je vo VK | MTO | Pro | 4277.023
M2040/DISJ | 1 | C | ROZV. ALPIM.ŠT.20 KVAR 400V+HL.ISTIČ | nie je vo VK | MTO | Pro | 1316.993
M22540/DISJ | 1 | C | ROZV. ALPIM.ŠT.225 KVAR 400V+HL.ISTIČ | nie je vo VK | MTO | Pro | 4555.289
M25040/DISJ | 1 | C | ROZV. ALPIM.ŠT.250 KVAR 400V+HL.ISTIČ | nie je vo VK | MTO | Pro | 4905.343
M2540/DISJ | 1 | C | ROZV. ALPIM.ŠT.25 KVAR 400V+HL.ISTIČ | nie je vo VK | MTO | Pro | 1326.989
M27540/DISJ | 1 | C | ROZV. ALPIM.ŠT.275 KVAR 400V+HL.ISTIČ | nie je vo VK | MTO | Pro | 5098.541
M30040/DISJ | 1 | C | ROZV. ALPIM.ŠT.300 KVAR 400V+HL.ISTIČ | nie je vo VK | MTO | Pro | 5260.099
M3040/DISJ | 1 | C | ROZV. ALPIM.ŠT.30 KVAR 400V+HL.ISTIČ | nie je vo VK | MTO | Pro | 1433.477
M35040/DISJ | 1 | C | ROZV. ALPIM.ŠT.350 KVAR 400V+HL.ISTIČ | nie je vo VK | MTO | Pro | 7202.342
M3540/DISJ | 1 | C | ROZV. ALPIM.ŠT.35 KVAR 400V+HL.ISTIČ | nie je vo VK | MTO | Pro | 1492.882
M40040/DISJ | 1 | C | ROZV. ALPIM.ŠT.400 KVAR 400V+HL.ISTIČ | nie je vo VK | MTO | Pro | 8082.245
M4040/DISJ | 1 | C | ROZV. ALPIM.ŠT.40 KVAR 400V+HL.ISTIČ | nie je vo VK | MTO | Pro | 1492.138
M45040/DISJ | 1 | C | ROZV. ALPIM.ŠT.450 KVAR 400V+HL.ISTIČ | nie je vo VK | MTO | Pro | 8577.659
M50040/DISJ | 1 | C | ROZV. ALPIM.ŠT.500 KVAR 400V+HL.ISTIČ | nie je vo VK | MTO | Pro | 9126.705
M5040/DISJ | 1 | C | ROZV. ALPIM.ŠT.50 KVAR 400V+HL.ISTIČ | nie je vo VK | MTO | Pro | 1499.839
M55040/DISJ | 1 | C | ROZV. ALPIM.ŠT.550 KVAR 400V+HL.ISTIČ | nie je vo VK | MTO | Pro | 9872.141
M60040/DISJ | 1 | C | ROZV. ALPIM.ŠT.600 KVAR 400V+HL.ISTIČ | nie je vo VK | MTO | Pro | 10195.216
M6040/DISJ | 1 | C | ROZV. ALPIM.ŠT.60 KVAR 400V+HL.ISTIČ | nie je vo VK | MTO | Pro | 1569.79
M67540/DISJ | 1 | C | ROZV. ALPIM.ŠT.675 KVAR 400V+HL.ISTIČ | nie je vo VK | MTO | Pro | 11192.919
M7540/DISJ | 1 | C | ROZV. ALPIM.ŠT.75 KVAR 400V+HL.ISTIČ | nie je vo VK | MTO | Pro | 1738.264
M87.540/DISJ | 1 | C | ROZV. ALPIM.ŠT.87.5 KVAR 400V+HL.ISTIČ | nie je vo VK | MTO | Pro | 2289.033
MH10040/DISJ | 1 | C | ROZV. ALPIM.H 100 KVAR 400V+HL.ISTIČ | nie je vo VK | MTO | Pro | 2770.463
MH1040/DISJ | 1 | C | ROZV. ALPIM.H 10 KVAR 400V+HL.ISTIČ | nie je vo VK | MTO | Pro | 1434.171
MI12540 | 1 | C | ROZV. ALPIM.H 125 KVAR 400V | 619 | MTO | Pro | 2421.449
MI12540/DISJ | 1 | C | ROZV. ALPIM.H 125 KVAR 400V+HL.ISTIČ | nie je vo VK | MTO | Pro | 2979.818
MH15040/DISJ | 1 | C | ROZV. ALPIM.H 150 KVAR 400V+HL.ISTIČ | nie je vo VK | MTO | Pro | 3863.893
MH1540/DISJ | 1 | C | ROZV. ALPIM.H 15 KVAR 400V+HL.ISTIČ | nie je vo VK | MTO | Pro | 1447.961
MH17540/DISJ | 1 | C | ROZV. ALPIM.H 175 KVAR 400V+HL.ISTIČ | nie je vo VK | MTO | Pro | 4622.803
MH20040/DISJ | 1 | C | ROZV. ALPIM.H 200 KVAR 400V+HL.ISTIČ | nie je vo VK | MTO | Pro | 4704.73
MH2040/DISJ | 1 | C | ROZV. ALPIM.H 20 KVAR 400V+HL.ISTIČ | nie je vo VK | MTO | Pro | 1448.696
MH22540/DISJ | 1 | C | ROZV. ALPIM.H 225 KVAR 400V+HL.ISTIČ | nie je vo VK | MTO | Pro | 5010.821
MH25040/DISJ | 1 | C | ROZV. ALPIM.H 250 KVAR 400V+HL.ISTIČ | nie je vo VK | MTO | Pro | 5395.871
MH2540/DISJ | 1 | C | ROZV. ALPIM.H 25 KVAR 400V+HL.ISTIČ | nie je vo VK | MTO | Pro | 1459.681
MH27540/DISJ | 1 | C | ROZV. ALPIM.H 275 KVAR 400V+HL.ISTIČ | nie je vo VK | MTO | Pro | 5608.399
MH30040/DISJ | 1 | C | ROZV. ALPIM.H 300 KVAR 400V+HL.ISTIČ | nie je vo VK | MTO | Pro | 5786.113
MH3040/DISJ | 1 | C | ROZV. ALPIM.H 30 KVAR 400V+HL.ISTIČ | nie je vo VK | MTO | Pro | 1576.828
MH35040/DISJ | 1 | C | ROZV. ALPIM.H 350 KVAR 400V+HL.ISTIČ | nie je vo VK | MTO | Pro | 7922.575
MH3540/DISJ | 1 | C | ROZV. ALPIM.H 35 KVAR 400V+HL.ISTIČ | nie je vo VK | MTO | Pro | 1642.169
MH40040/DISJ | 1 | C | ROZV. ALPIM.H 400 KVAR 400V+HL.ISTIČ | nie je vo VK | MTO | Pro | 8890.473
MH4040/DISJ | 1 | C | ROZV. ALPIM.H 40 KVAR 400V+HL.ISTIČ | nie je vo VK | MTO | Pro | 1641.343
MH412.540/SPE | 1 | C | ROZV. ALPIM.ŠPEC.412,5 KVAR 400V | nie je vo VK | MTO | Pro | 7082.88
MH45040/DISJ | 1 | C | ROZV. ALPIM.H 450 KVAR 400V+HL.ISTIČ | nie je vo VK | MTO | Pro | 9435.428
MH50040/DISJ | 1 | C | ROZV. ALPIM.H 500 KVAR 400V+HL.ISTIČ | nie je vo VK | MTO | Pro | 10039.381
MH5040/DISJ | 1 | C | ROZV. ALPIM.H 50 KVAR 400V+HL.ISTIČ | nie je vo VK | MTO | Pro | 1649.819
MH55040/DISJ | 1 | C | ROZV. ALPIM.H 550 KVAR 400V+HL.ISTIČ | nie je vo VK | MTO | Pro | 10859.348
MH60040/DISJ | 1 | C | ROZV. ALPIM.H 600 KVAR 400V+HL.ISTIČ | nie je vo VK | MTO | Pro | 11214.737
MH6040/DISJ | 1 | C | ROZV. ALPIM.H 60 KVAR 400V+HL.ISTIČ | nie je vo VK | MTO | Pro | 1726.768
MH67540/DISJ | 1 | C | ROZV. ALPIM.H 675 KVAR 400V+HL.ISTIČ | nie je vo VK | MTO | Pro | 12312.206
MH7540/DISJ | 1 | C | ROZV. ALPIM.H 75 KVAR 400V+HL.ISTIČ | nie je vo VK | MTO | Pro | 1912.092
MH82540 | 1 | C | ROZV. ALPIM.H 825 KVAR 400V | nie je vo VK | MTO | Pro | 11530.457
MH87.540/DISJ | 1 | C | ROZV. ALPIM.H 87.5 KVAR 400V+HL.ISTIČ | nie je vo VK | MTO | Pro | 2517.941
MS20040.189/SPE | 1 | C | ROZV. ALPIM.ŠPEC.200 KVAR 400V | nie je vo VK | MTO | Pro | 11505.6
P12.512.540 | 10 | C | RACK ŠT. 12,5+12,5 KVAR 400V | nie je vo VK | MTO | Pro | 525.147
P12.540 | 10 | C | RACK ŠT. 12,5 KVAR 400V | nie je vo VK | MTO | Pro | 358.316
P252540 | 10 | C | RACK ŠT. 25+25 KVAR 400V | nie je vo VK | MTO | Pro | 585.256
P2540 | 10 | C | RACK ŠT. 25 KVAR ŠT.400V | nie je vo VK | MTO | Pro | 388.202
P255040 | 10 | C | RACK ŠT. 25+50 KVAR 400V | nie je vo VK | MTO | Pro | 749.139
P5040 | 1 | C | RACK ŠT. 50 KVAR 400V | nie je vo VK | MTO | Pro | 555.89
P7540 | 10 | C | RACK ŠT. 75 KVAR 400V | nie je vo VK | MTO | Pro | 717.448
PI12.512.540 | 10 | C | RACK H 12,5+12,5 KVAR 400V | nie je vo VK | MTO | Pro | 577.657
PI12.540 | 10 | C | RACK H 12,5 KVAR 400V | nie je vo VK | MTO | Pro | 394.148
PH252540 | 10 | C | RACK H 25+25 KVAR 400V | nie je vo VK | MTO | Pro | 643.783
PH2540 | 10 | C | RACK H 25 KVAR H400V | nie je vo VK | MTO | Pro | 427.023
PH255040 | 10 | C | RACK H 25+50 KVAR 400V | nie je vo VK | MTO | Pro | 824.048
PH5040 | 10 | C | RACK H 50 KVAR 400V | nie je vo VK | MTO | Pro | 611.48
PH6.256.2540 | 1 | C | RACK H 6,25+6,25KVAR 400V | nie je vo VK | MTO | Pro | 569.466
PH7540 | 10 | C | RACK H 75KVAR 400V | nie je vo VK | MTO | Pro | 789.194
R5.2540.189 | 1 | C | RACK SAH ŠT. 25 KVAR 400V | nie je vo VK | MTO | Pro | 1191.819
R5.5040.189 | 1 | C | RACK SAH ŠT. 50 KVAR 400V | nie je vo VK | MTO | Pro | 1472.156
R5.R4040.189 | 4 | C | RACK SAH ZOS.40 KVAR 400V | nie je vo VK | MTO | Pro | 1647.351
R7.5040.189 | 1 | C | RACK SAH ŠT. 50 KVAR 400V | nie je vo VK | MTO | Pro | 1493.219
R7.7540.189 | 1 | C | RACK SAH ŠT. 75 KVAR 400V | nie je vo VK | MTO | Pro | 1845.517
R7.R4040.189 | 4 | C | RACK SAH ZOS.40 KVAR 400V | nie je vo VK | MTO | Pro | 1672.994
R7.R8040.189 | 4 | C | RACK SAH ZOS.80 KVAR 400V | nie je vo VK | MTO | Pro | 2426.182
RBAA001-1 | 1 | C | ANALYZÁTOR ALPTEC 2444D | nie je vo VK | MTO | Pro | 2621.828
RBAD001-1 | 1 | C | ANALYZÁTOR ALPTEC 2444I | nie je vo VK | MTO | Pro | 3674.907
RBAE006 | 3 | C | PC MODEM | nie je vo VK | MTO | Pro | 446.984
RBAE016 | 3 | C | SVORKA 10A | nie je vo VK | MTO | Pro | 390.497
RBAE017 | 3 | C | NASTAVITEĽNÁ FLEXI SVORKA 3KA/1KA/300A | nie je vo VK | MTO | Pro | 779.831
RBAF001-1 | 1 | C | ANALYZÁTOR ALPTEC 2444 DUO | nie je vo VK | MTO | Pro | 4626.088
RBAG007 | 3 | C | SVORKA 10A/100A/1000A | nie je vo VK | MTO | Pro | 781.442
RBAH002-1 | 1 | C | ANALYZÁTOR ALPTEC 2444R | nie je vo VK | MTO | Pro | 3149.668
RDAB002 | 1 | C | ANALYZÁTOR ALPTEC 2333 | nie je vo VK | MTO | Pro | 5164.566
RST7.10040.189 | 1 | C | RACK SAH ALPISTATIC 100 KVAR 470V | nie je vo VK | MTO | Pro | 3415.786
RST7.2540.189 | 1 | C | RACK SAH ALPISTATIC 25 KVAR 470V | nie je vo VK | MTO | Pro | 2467.696
RST7.5040.189 | 1 | C | RACK SAH ALPISTATIC 50 KVAR 470V | nie je vo VK | MTO | Pro | 2642.932
RST7.7540.189 | 1 | C | RACK SAH ALPISTATIC 75 KVAR 470V | nie je vo VK | MTO | Pro | 2970.883
SAH-1.34-87 | 1 | C | TLMIVKA PRE VH8040 1,34 MH 87A | nie je vo VK | MTO | Pro | 918.061
SAH-1.44-71 | 1 | C | TLMIVKA PRE VH7540 1,44 MH 71A | nie je vo VK | MTO | Pro | 487.366
SAH-2.15-47 | 1 | C | TLMIVKA PRE VH5040 2,15 MH 47,6A | nie je vo VK | MTO | Pro | 419.363
SAH-2.15-48 | 1 | C | TLMIVKA PRE VH5040 2,15 MH 47,6A | nie je vo VK | MTO | Pro | 419.363
SAH-2.68-44 | 1 | C | TLMIVKA PRE VH4040 2,68 MH 44A | nie je vo VK | MTO | Pro | 585.592
SAH-4.3-23 | 1 | C | TLMIVKA PRE VH2540 4,3 MH 23,8A | nie je vo VK | MTO | Pro | 347.575
SAH-4.3-24 | 1 | C | TLMIVKA PRE VH2540 4,3 MH 23,8A | nie je vo VK | MTO | Pro | 347.575
SAH-5.36-24 | 1 | C | TLMIVKA PRE VH2040 5,36 MH 24A | nie je vo VK | MTO | Pro | 532.705
SAH-8.55-12 | 1 | C | TLMIVKA PRE VI12.540 8,55 MH 12A | nie je vo VK | MTO | Pro | 234.233
ST100040 | 1 | C | ROZV. ALPIS.ŠT.1000 KVAR 400V | nie je vo VK | MTO | Pro | 29804.757
ST10040 | 1 | C | ROZV. ALPIS.ŠT.100 KVAR 400V | nie je vo VK | MTO | Pro | 10262.281
ST10040/DISJ | 1 | C | ROZV. ALPIS.ŠT.100 KVAR 400V+HL.ISTIČ | nie je vo VK | MTO | Pro | 11051.965
ST112540 | 1 | C | ROZV. ALPIS.ŠT.1125 KVAR 400V | nie je vo VK | MTO | Pro | 35289.889
ST125040 | 1 | C | ROZV. ALPIS.ŠT.1250 KVAR 400V | nie je vo VK | MTO | Pro | 38100.407
ST12540 | 1 | C | ROZV. ALPIS.ŠT.125 KVAR 400V | nie je vo VK | MTO | Pro | 10367.321
ST12540/DISJ | 1 | C | ROZV. ALPIS.ŠT.125 KVAR 400V+HL.ISTIČ | nie je vo VK | MTO | Pro | 11157.046
ST137540 | 1 | C | ROZV. ALPIS.ŠT.1375 KVAR 400V | nie je vo VK | MTO | Pro | 40910.884
ST150040 | 1 | C | ROZV. ALPIS.ŠT.1500 KVAR 400V | nie je vo VK | MTO | Pro | 43728.175
ST15040 | 1 | C | ROZV. ALPIS.ŠT.150 KVAR 400V | nie je vo VK | MTO | Pro | 10472.391
ST15040/DISJ | 1 | C | ROZV. ALPIS.ŠT.150 KVAR 400V+HL.ISTIČ | nie je vo VK | MTO | Pro | 11499.011
ST17540 | 1 | C | ROZV. ALPIS.ŠT.175 KVAR 400V | nie je vo VK | MTO | Pro | 10631.032
ST17540/DISJ | 1 | C | ROZV. ALPIS.ŠT.175 KVAR 400V+HL.ISTIČ | nie je vo VK | MTO | Pro | 11657.651
ST20040 | 1 | C | ROZV. ALPIS.ŠT.200 KVAR 400V | nie je vo VK | MTO | Pro | 10789.672
ST20040/DISJ | 1 | C | ROZV. ALPIS.ŠT.200 KVAR 400V+HL.ISTIČ | nie je vo VK | MTO | Pro | 11816.292
ST22540 | 1 | C | ROZV. ALPIS.ŠT.225 KVAR 400V | nie je vo VK | MTO | Pro | 12658.639
ST22540/DISJ | 1 | C | ROZV. ALPIS.ŠT.225 KVAR 400V+HL.ISTIČ | nie je vo VK | MTO | Pro | 13708.78
ST25040 | 1 | C | ROZV. ALPIS.ŠT.250 KVAR 400V | nie je vo VK | MTO | Pro | 12763.709
ST25040/DISJ | 1 | C | ROZV. ALPIS.ŠT.250 KVAR 400V+HL.ISTIČ | nie je vo VK | MTO | Pro | 13813.86
ST27540 | 1 | C | ROZV. ALPIS.ŠT.275 KVAR 400V | nie je vo VK | MTO | Pro | 12922.349
ST27540/DISJ | 1 | C | ROZV. ALPIS.ŠT.275 KVAR 400V+HL.ISTIČ | nie je vo VK | MTO | Pro | 13972.501
ST30040 | 1 | C | ROZV. ALPIS.ŠT.300 KVAR 400V | nie je vo VK | MTO | Pro | 14791.316
ST30040/DISJ | 1 | C | ROZV. ALPIS.ŠT.300 KVAR 400V+HL.ISTIČ | nie je vo VK | MTO | Pro | 18229.103
ST35040 | 1 | C | ROZV. ALPIS.ŠT.350 KVAR 400V | nie je vo VK | MTO | Pro | 15055.027
ST35040/DISJ | 1 | C | ROZV. ALPIS.ŠT.350 KVAR 400V+HL.ISTIČ | nie je vo VK | MTO | Pro | 19698.719
ST40040 | 1 | C | ROZV. ALPIS.ŠT.400 KVAR 400V | nie je vo VK | MTO | Pro | 14926.762
ST40040/DISJ | 1 | C | ROZV. ALPIS.ŠT.400 KVAR 400V+HL.ISTIČ | nie je vo VK | MTO | Pro | 19754.187
ST45040 | 1 | C | ROZV. ALPIS.ŠT.450 KVAR 400V | nie je vo VK | MTO | Pro | 15452.286
ST45040/DISJ | 1 | C | ROZV. ALPIS.ŠT.450 KVAR 400V+HL.ISTIČ | nie je vo VK | MTO | Pro | 20452.04
ST50040 | 1 | C | ROZV. ALPIS.ŠT.500 KVAR 400V | nie je vo VK | MTO | Pro | 15977.841
ST50040/DISJ | 1 | C | ROZV. ALPIS.ŠT.500 KVAR 400V+HL.ISTIČ | nie je vo VK | MTO | Pro | 20977.555
ST52540 | 1 | C | ROZV. ALPIS.ŠT.525 KVAR 400V | nie je vo VK | MTO | Pro | 20301.815
ST52540/DISJ | 1 | C | ROZV. ALPIS.ŠT.525 KVAR 400V+HL.ISTIČ | nie je vo VK | MTO | Pro | 22749.57
ST57540 | 1 | C | ROZV. ALPIS.ŠT.575 KVAR 400V | nie je vo VK | MTO | Pro | 20834.183
ST57540/DISJ | 1 | C | ROZV. ALPIS.ŠT.575 KVAR 400V+HL.ISTIČ | nie je vo VK | MTO | Pro | 23275.084
ST62540 | 1 | C | ROZV. ALPIS.ŠT.625 KVAR 400V | nie je vo VK | MTO | Pro | 21352.894
ST62540/DISJ | 1 | C | ROZV. ALPIS.ŠT.625 KVAR 400V+HL.ISTIČ | nie je vo VK | MTO | Pro | 23800.639
ST70040 | 1 | C | ROZV. ALPIS.ŠT.700 KVAR 400V | nie je vo VK | MTO | Pro | 23644.661
ST75040 | 1 | C | ROZV. ALPIS.ŠT.750 KVAR 400V | nie je vo VK | MTO | Pro | 24170.175
ST82540 | 1 | C | ROZV. ALPIS.ŠT.825 KVAR 400V | nie je vo VK | MTO | Pro | 26461.942
ST87540 | 1 | C | ROZV. ALPIS.ŠT.875 KVAR 400V | nie je vo VK | MTO | Pro | 26987.466
ST95040 | 1 | C | ROZV. ALPIS.ŠT.950 KVAR 400V | nie je vo VK | MTO | Pro | 29279.233
STH100040 | 1 | C | ROZV. ALPIS.H 1000 KVAR 400V | nie je vo VK | MTO | Pro | 32785.228
STH10040 | 1 | C | ROZV. ALPIS.H 125 KVAR 400V | nie je vo VK | MTO | Pro | 11288.513
STH10040/DISJ | 1 | C | ROZV. ALPIS.H 100 KVAR 400V+HL.ISTIČ | nie je vo VK | MTO | Pro | 12157.166
STH112540 | 1 | C | ROZV. ALPIS.H 1125 KVAR 400V | nie je vo VK | MTO | Pro | 38818.874
STI125040 | 1 | C | ROZV. ALPIS.H 1250 KVAR 400V | nie je vo VK | MTO | Pro | 41910.443
STI12540 | 1 | C | ROZV. ALPIS.H 125 KVAR 400V | nie je vo VK | MTO | Pro | 11404.049
STI12540/DISJ | 1 | C | ROZV. ALPIS.H 125 KVAR 400V+HL.ISTIČ | nie je vo VK | MTO | Pro | 12272.742
STH137540 | 1 | C | ROZV. ALPIS.H 1375 KVAR 400V | nie je vo VK | MTO | Pro | 45001.972
STH150040 | 1 | C | ROZV. ALPIS.H 1500 KVAR 400V | nie je vo VK | MTO | Pro | 48100.987
STH15040 | 1 | C | ROZV. ALPIS.H 150 KVAR 400V | nie je vo VK | MTO | Pro | 11519.635
STH15040/DISJ | 1 | C | ROZV. ALPIS.H 150 KVAR 400V+HL.ISTIČ | nie je vo VK | MTO | Pro | 12648.908
STH17540 | 1 | C | ROZV. ALPIS.H 175 KVAR 400V | nie je vo VK | MTO | Pro | 11694.137
STH17540/DISJ | 1 | C | ROZV. ALPIS.H 175 KVAR 400V+HL.ISTIČ | nie je vo VK | MTO | Pro | 12823.409
STH20040 | 1 | C | ROZV. ALPIS.H 200 KVAR 400V | nie je vo VK | MTO | Pro | 11868.638
STH20040/DISJ | 1 | C | ROZV. ALPIS.H 200 KVAR 400V+HL.ISTIČ | nie je vo VK | MTO | Pro | 12997.921
STH22540 | 1 | C | ROZV. ALPIS.H 225 KVAR 400V | nie je vo VK | MTO | Pro | 13924.499
STH22540/DISJ | 1 | C | ROZV. ALPIS.H 225 KVAR 400V+HL.ISTIČ | nie je vo VK | MTO | Pro | 15079.66
STH25040 | 1 | C | ROZV. ALPIS.H 250 KVAR 400V | nie je vo VK | MTO | Pro | 14040.086
STH25040/DISJ | 1 | C | ROZV. ALPIS.H 250 KVAR 400V+HL.ISTIČ | nie je vo VK | MTO | Pro | 15195.246
STH27540 | 1 | C | ROZV. ALPIS.H 275 KVAR 400V | nie je vo VK | MTO | Pro | 14214.587
STH27540/DISJ | 1 | C | ROZV. ALPIS.H 275 KVAR 400V+HL.ISTIČ | nie je vo VK | MTO | Pro | 15369.748
STH30040 | 1 | C | ROZV. ALPIS.H 300 KVAR 400V | nie je vo VK | MTO | Pro | 16270.448
STH30040/DISJ | 1 | C | ROZV. ALPIS.H 300 KVAR 400V+HL.ISTIČ | nie je vo VK | MTO | Pro | 20052.007
STH35040 | 1 | C | ROZV. ALPIS.H 350 KVAR 400V | nie je vo VK | MTO | Pro | 16560.536
STH35040/DISJ | 1 | C | ROZV. ALPIS.H 350 KVAR 400V+HL.ISTIČ | nie je vo VK | MTO | Pro | 21668.584
STH40040 | 1 | C | ROZV. ALPIS.H 400 KVAR 400V | nie je vo VK | MTO | Pro | 16419.44
STH40040/DISJ | 1 | C | ROZV. ALPIS.H 400 KVAR 400V+HL.ISTIČ | nie je vo VK | MTO | Pro | 21729.611
STH45040 | 1 | C | ROZV. ALPIS.H 450 KVAR 400V | nie je vo VK | MTO | Pro | 16997.515
STH45040/DISJ | 1 | C | ROZV. ALPIS.H 450 KVAR 400V+HL.ISTIČ | nie je vo VK | MTO | Pro | 22497.242
STH50040 | 1 | C | ROZV. ALPIS.H 500 KVAR 400V | nie je vo VK | MTO | Pro | 17575.63
STH50040/DISJ | 1 | C | ROZV. ALPIS.H 500 KVAR 400V+HL.ISTIČ | nie je vo VK | MTO | Pro | 23075.317
STH52540 | 1 | C | ROZV. ALPIS.H 525 KVAR 400V | nie je vo VK | MTO | Pro | 22331.992
STH52540/DISJ | 1 | C | ROZV. ALPIS.H 525 KVAR 400V+HL.ISTIČ | nie je vo VK | MTO | Pro | 25024.527
STH57540 | 1 | C | ROZV. ALPIS.H 575 KVAR 400V | nie je vo VK | MTO | Pro | 22917.595
STH57540/DISJ | 1 | C | ROZV. ALPIS.H 575 KVAR 400V+HL.ISTIČ | nie je vo VK | MTO | Pro | 25602.632
STH62540 | 1 | C | ROZV. ALPIS.H 625 KVAR 400V | nie je vo VK | MTO | Pro | 23488.183
STH62540/DISJ | 1 | C | ROZV. ALPIS.H 625 KVAR 400V+HL.ISTIČ | nie je vo VK | MTO | Pro | 26180.707
STH70040 | 1 | C | ROZV. ALPIS.H 700 KVAR 400V | nie je vo VK | MTO | Pro | 26009.123
STH75040 | 1 | C | ROZV. ALPIS.H 750 KVAR 400V | nie je vo VK | MTO | Pro | 26587.198
STH82540 | 1 | C | ROZV. ALPIS.H 825 KVAR 400V | nie je vo VK | MTO | Pro | 29108.138
STH87540 | 1 | C | ROZV. ALPIS.H 875 KVAR 400V | nie je vo VK | MTO | Pro | 29686.213
STH95040 | 1 | C | ROZV. ALPIS.H 950 KVAR 400V | nie je vo VK | MTO | Pro | 32207.153
V10040 | 1 | C | KOND.ŠT.100 KVAR 400V 3 SV.BEZ K. | nie je vo VK | MTO | Pro | 458.898
V10040-3MONO | 1 | C | KOND.ŠT.100 KVAR 400V 6 SV.BEZ K. | nie je vo VK | MTO | Pro | 449.361
V10040CB | 1 | C | KOND.ŠT.100 KVAR 400V 3 SV+KRYT | nie je vo VK | MTO | Pro | 480.369
V1040 | 4 | C | KOND.ŠT.10 KVAR 400V 3 SV.BEZ K. | nie je vo VK | MTO | Pro | 109.415
V1040-3MONO | 1 | C | KOND.ŠT.10 KVAR 400V 6 SV.BEZ K. | nie je vo VK | MTO | Pro | 107.539
V1040CB | 4 | C | KOND.ŠT.10 KVAR 400V 3 SV+KRYT | nie je vo VK | MTO | Pro | 124.297
V12.540 | 2 | C | KOND.ŠT.12.5 KVAR 400V 3 SV.BEZ K. | nie je vo VK | MTO | Pro | 112.822
V12.540-3MONO | 1 | C | KOND.ŠT.12.5 KVAR 400V 6 SV.BEZ K. | nie je vo VK | MTO | Pro | 110.945
V12.540CB | 2 | C | KOND.ŠT.12.5 KVAR 400V 3 SV+KRYT | nie je vo VK | MTO | Pro | 127.745
V12540 | 1 | C | KOND.ŠT.125 KVAR 400V 3 SV.BEZ K. | nie je vo VK | MTO | Pro | 570.71
V12540-3MONO | 1 | C | KOND.ŠT.125 KVAR 400V 6 SV.BEZ K. | nie je vo VK | MTO | Pro | 556.675
V12540CB | 1 | C | KOND.ŠT.125 KVAR 400V 3 SV+KRYT | nie je vo VK | MTO | Pro | 592.181
V1540 | 2 | C | KOND.ŠT.15 KVAR 400V 3 SV.BEZ K. | nie je vo VK | MTO | Pro | 117.677
V1540-3MONO | 1 | C | KOND.ŠT.15 KVAR 400V 6 SV.BEZ K. | nie je vo VK | MTO | Pro | 115.811
V1540CB | 2 | C | KOND.ŠT.15 KVAR 400V 3 SV+KRYT | nie je vo VK | MTO | Pro | 132.6
V2.540 | 4 | C | KOND.ŠT.2.5 KVAR 400V 3 SV.BEZ K. | nie je vo VK | MTO | Pro | 109.599
V2.540-3MONO | 1 | C | KOND.ŠT.2.5 KVAR 400V 6 SV.BEZ K. | nie je vo VK | MTO | Pro | 114.311
V2.540CB | 4 | C | KOND.ŠT.2.5 KVAR 400V 3 SV+KRYT | nie je vo VK | MTO | Pro | 131.07
V2040 | 2 | C | KOND.ŠT.20 KVAR 400V 3 SV.BEZ K. | nie je vo VK | MTO | Pro | 124.154
V2040-3MONO | 1 | C | KOND.ŠT.20 KVAR 400V 6 SV.BEZ K. | nie je vo VK | MTO | Pro | 122.278
V2040CB | 2 | C | KOND.ŠT.20 KVAR 400V 3 SV+KRYT | nie je vo VK | MTO | Pro | 139.077
V2540 | 1 | C | KOND.ŠT.25 KVAR 400V 3 SV.BEZ K. | nie je vo VK | MTO | Pro | 127.633
V2540-3MONO | 1 | C | KOND.ŠT.25 KVAR 400V 6 SV.BEZ K. | nie je vo VK | MTO | Pro | 125.756
V2540CB | 1 | C | KOND.ŠT.25 KVAR 400V 3 SV+KRYT | nie je vo VK | MTO | Pro | 142.555
V3040 | 1 | C | KOND.ŠT.30 KVAR 400V 3 SV.BEZ K. | nie je vo VK | MTO | Pro | 214.414
V3040-3MONO | 1 | C | KOND.ŠT.30 KVAR 400V 6 SV.BEZ K. | nie je vo VK | MTO | Pro | 210.824
V3040CB | 1 | C | KOND.ŠT.30 KVAR 400V 3 SV+KRYT | nie je vo VK | MTO | Pro | 232.591
V3540 | 1 | C | KOND.ŠT.35 KVAR 400V 3 SV.BEZ K. | nie je vo VK | MTO | Pro | 218.045
V3540-3MONO | 1 | C | KOND.ŠT.35 KVAR 400V 6 SV.BEZ K. | nie je vo VK | MTO | Pro | 217.291
V3540CB | 1 | C | KOND.ŠT.35 KVAR 400V 3 SV+KRYT | nie je vo VK | MTO | Pro | 236.222
V4040 | 1 | C | KOND.ŠT.40 KVAR 400V 3 SV.BEZ K. | nie je vo VK | MTO | Pro | 227.317
V4040-3MONO | 1 | C | KOND.ŠT.40 KVAR 400V 6 SV.BEZ K. | nie je vo VK | MTO | Pro | 217.291
V4040CB | 1 | C | KOND.ŠT.40 KVAR 400V 3 SV+KRYT | nie je vo VK | MTO | Pro | 245.494
V5040 | 1 | C | KOND.ŠT.50 KVAR 400V 3 SV.BEZ K. | nie je vo VK | MTO | Pro | 234.274
V5040-3MONO | 1 | C | KOND.ŠT.50 KVAR 400V 6 SV.BEZ K. | nie je vo VK | MTO | Pro | 230.683
V5040CB | 1 | C | KOND.ŠT.50 KVAR 400V 3 SV+KRYT | nie je vo VK | MTO | Pro | 252.45
V540 | 4 | C | KOND.ŠT.5 KVAR 400V 3 SV.BEZ K. | nie je vo VK | MTO | Pro | 107.396
V540-3MONO | 1 | C | KOND.ŠT.5 KVAR 400V 6 SV.BEZ K. | nie je vo VK | MTO | Pro | 105.56
V540CB | 4 | C | KOND.ŠT.5 KVAR 400V 3 SV+KRYT | nie je vo VK | MTO | Pro | 122.318
V6.2540 | 4 | C | KOND.ŠT.6.25 KVAR 400V 3 SV.BEZ K. | nie je vo VK | MTO | Pro | 110.089
V6.2540-3MONO | 1 | C | KOND.ŠT.6.25 KVAR 400V 6 SV.BEZ K. | nie je vo VK | MTO | Pro | 107.692
V6.2540CB | 4 | C | KOND.ŠT.6.25 KVAR 400V 3 SV+KRYT | nie je vo VK | MTO | Pro | 123.512
V6040 | 1 | C | KOND.ŠT.60 KVAR 400V 3 SV.BEZ K. | nie je vo VK | MTO | Pro | 331.531
V6040-3MONO | 1 | C | KOND.ŠT.60 KVAR 400V 6 SV.BEZ K. | nie je vo VK | MTO | Pro | 327.94
V6040CB | 1 | C | KOND.ŠT.60 KVAR 400V 3 SV+KRYT | nie je vo VK | MTO | Pro | 353.002
V7.540 | 4 | C | KOND.ŠT.7.5 KVAR 400V 3 SV.BEZ K. | nie je vo VK | MTO | Pro | 111.211
V7.540-3MONO | 1 | C | KOND.ŠT.7.5 KVAR 400V 6 SV.BEZ K. | nie je vo VK | MTO | Pro | 109.334
V7.540CB | 4 | C | KOND.ŠT.7.5 KVAR 400V 3 SV+KRYT | nie je vo VK | MTO | Pro | 126.133
V7540 | 1 | C | KOND.ŠT.75 KVAR 400V 3 SV.BEZ K. | nie je vo VK | MTO | Pro | 341.935
V7540-3MONO | 1 | C | KOND.ŠT.75 KVAR 400V 6 SV.BEZ K. | nie je vo VK | MTO | Pro | 338.375
V7540CB | 1 | C | KOND.ŠT.75 KVAR 400V 3 SV+KRYT | nie je vo VK | MTO | Pro | 363.436
V8040-3MONO | 1 | C | KOND.ŠT.80 KVAR 400V 6 SV.BEZ K. | nie je vo VK | MTO | Pro | 435.448
V9040 | 1 | C | KOND.ŠT.90 KVAR 400V 3 SV.BEZ K. | nie je vo VK | MTO | Pro | 448.953
V9040-3MONO | 1 | C | KOND.ŠT.90 KVAR 400V 6 SV.BEZ K. | nie je vo VK | MTO | Pro | 439.447
V9040CB | 1 | C | KOND.ŠT.90 KVAR 400V 3 SV+KRYT | nie je vo VK | MTO | Pro | 470.424
VH10040 | 1 | C | KOND.H 100 KVAR 400V 3 SV.BEZ K. | nie je vo VK | MTO | Pro | 472.668
VH10040-3MONO | 1 | C | KOND.H 100 KVAR 400V 6 SV.BEZ K. | nie je vo VK | MTO | Pro | 462.845
VH10040CB | 1 | C | KOND.H 100 KVAR 400V 3 SV+KRYT | nie je vo VK | MTO | Pro | 494.782
VH1040 | 4 | C | KOND.H 10 KVAR 400V 3 SV.BEZ K. | nie je vo VK | MTO | Pro | 112.7
VH1040-3MONO | 1 | C | KOND.H 10 KVAR 400V 6 SV.BEZ K. | nie je vo VK | MTO | Pro | 110.772
VH1040CB | 4 | C | KOND.H 10 KVAR 400V 3 SV+KRYT | nie je vo VK | MTO | Pro | 128.03
VI12.540 | 2 | C | KOND.H 12.5 KVAR 400V 3 SV.BEZ K. | nie je vo VK | MTO | Pro | 116.198
VI12.540-3MONO | 1 | C | KOND.H 12.5 KVAR 400V 6 SV.BEZ K. | nie je vo VK | MTO | Pro | 114.271
VI12.540CB | 2 | C | KOND.H 12.5 KVAR 400V 3 SV+KRYT | nie je vo VK | MTO | Pro | 131.57
VI12540 | 1 | C | KOND.H 125 KVAR 400V 3 SV.BEZ K. | nie je vo VK | MTO | Pro | 587.826
VI12540-3MONO | 1 | C | KOND.H 125 KVAR 400V 6 SV.BEZ K. | nie je vo VK | MTO | Pro | 573.383
VI12540CB | 1 | C | KOND.H 125 KVAR 400V 3 SV+KRYT | nie je vo VK | MTO | Pro | 609.94
VH1540 | 2 | C | KOND.H 15 KVAR 400V 3 SV.BEZ K. | nie je vo VK | MTO | Pro | 121.207
VH1540-3MONO | 1 | C | KOND.H 15 KVAR 400V 6 SV.BEZ K. | nie je vo VK | MTO | Pro | 119.289
VH1540CB | 2 | C | KOND.H 15 KVAR 400V 3 SV+KRYT | nie je vo VK | MTO | Pro | 136.588
VH2.540 | 4 | C | KOND.H 2.5 KVAR 400V 3 SV.BEZ K. | nie je vo VK | MTO | Pro | 112.883
VH2.540-3MONO | 1 | C | KOND.H 2.5 KVAR 400V 6 SV.BEZ K. | nie je vo VK | MTO | Pro | 117.739
VH2.540CB | 4 | C | KOND.H 2.5 KVAR 400V 3 SV+KRYT | nie je vo VK | MTO | Pro | 135.007
VH2040 | 2 | C | KOND.H 20 KVAR 400V 3 SV.BEZ K. | nie je vo VK | MTO | Pro | 127.877
VH2040-3MONO | 1 | C | KOND.H 20 KVAR 400V 6 SV.BEZ K. | nie je vo VK | MTO | Pro | 125.95
VH2040CB | 2 | C | KOND.H 20 KVAR 400V 3 SV+KRYT | nie je vo VK | MTO | Pro | 143.249
VH2540 | 1 | C | KOND.H 25 KVAR 400V 3 SV.BEZ K. | nie je vo VK | MTO | Pro | 131.458
VH2540-3MONO | 1 | C | KOND.H 25 KVAR 400V 6 SV.BEZ K. | nie je vo VK | MTO | Pro | 129.53
VH2540CB | 1 | C | KOND.H 25 KVAR 400V 3 SV+KRYT | nie je vo VK | MTO | Pro | 146.829
VH3040 | 1 | C | KOND.H 30 KVAR 400V 3 SV.BEZ K. | nie je vo VK | MTO | Pro | 220.84
VH3040-3MONO | 1 | C | KOND.H 30 KVAR 400V 6 SV.BEZ K. | nie je vo VK | MTO | Pro | 217.148
VH3040CB | 1 | C | KOND.H 30 KVAR 400V 3 SV+KRYT | nie je vo VK | MTO | Pro | 239.567
VH3540 | 1 | C | KOND.H 35 KVAR 400V 3 SV.BEZ K. | nie je vo VK | MTO | Pro | 224.584
VH3540-3MONO | 1 | C | KOND.H 35 KVAR 400V 6 SV.BEZ K. | nie je vo VK | MTO | Pro | 223.808
VH3540CB | 1 | C | KOND.H 35 KVAR 400V 3 SV+KRYT | nie je vo VK | MTO | Pro | 243.311
VH4040 | 1 | C | KOND.H 40 KVAR 400V 3 SV.BEZ K. | nie je vo VK | MTO | Pro | 234.141
VH4040-3MONO | 1 | C | KOND.H 40 KVAR 400V 6 SV.BEZ K. | nie je vo VK | MTO | Pro | 223.808
VH4040CB | 1 | C | KOND.H 40 KVAR 400V 3 SV+KRYT | nie je vo VK | MTO | Pro | 252.858
VH5040 | 1 | C | KOND.H 50 KVAR 400V 3 SV.BEZ K. | nie je vo VK | MTO | Pro | 241.301
VH5040-3MONO | 1 | C | KOND.H 50 KVAR 400V 6 SV.BEZ K. | nie je vo VK | MTO | Pro | 237.609
VH5040CB | 1 | C | KOND.H 50 KVAR 400V 3 SV+KRYT | nie je vo VK | MTO | Pro | 260.029
VH540 | 4 | C | KOND.H 5 KVAR 400V 3 SV.BEZ K. | nie je vo VK | MTO | Pro | 110.619
VH540-3MONO | 1 | C | KOND.H 5 KVAR 400V 6 SV.BEZ K. | nie je vo VK | MTO | Pro | 108.732
VH540CB | 4 | C | KOND.H 5 KVAR 400V 3 SV+KRYT | nie je vo VK | MTO | Pro | 125.99
VH6.2540 | 4 | C | KOND.H 6.25 KVAR 400V 3 SV.BEZ K. | nie je vo VK | MTO | Pro | 113.393
VH6.2540-3MONO | 1 | C | KOND.H 6.25 KVAR 400V 6 SV.BEZ K. | nie je vo VK | MTO | Pro | 110.925
VH6.2540CB | 4 | C | KOND.H 6.25 KVAR 400V 3 SV+KRYT | nie je vo VK | MTO | Pro | 127.225
VH6040 | 1 | C | KOND.H 60 KVAR 400V 3 SV.BEZ K. | nie je vo VK | MTO | Pro | 341.476
VH6040-3MONO | 1 | C | KOND.H 60 KVAR 400V 6 SV.BEZ K. | nie je vo VK | MTO | Pro | 337.783
VH6040CB | 1 | C | KOND.H 60 KVAR 400V 3 SV+KRYT | nie je vo VK | MTO | Pro | 363.589
VH7.540 | 4 | C | KOND.H 7.5 KVAR 400V 3 SV.BEZ K. | nie je vo VK | MTO | Pro | 114.546
VH7.540-3MONO | 1 | C | KOND.H 7.5 KVAR 400V 6 SV.BEZ K. | nie je vo VK | MTO | Pro | 112.618
VH7.540CB | 4 | C | KOND.H 7.5 KVAR 400V 3 SV+KRYT | nie je vo VK | MTO | Pro | 129.917
VH7540 | 1 | C | KOND.H 75 KVAR 400V 3 SV.BEZ K. | nie je vo VK | MTO | Pro | 352.186
VH7540-3MONO | 1 | C | KOND.H 75 KVAR 400V 6 SV.BEZ K. | nie je vo VK | MTO | Pro | 348.524
VH7540CB | 1 | C | KOND.H 75 KVAR 400V 3 SV+KRYT | nie je vo VK | MTO | Pro | 374.34
VH8040 | 1 | C | KOND.H 80 KVAR 400V 3 SV.BEZ K. | nie je vo VK | MTO | Pro | 458.337
VH8040-3MONO | 1 | C | KOND.H 80 KVAR 400V 6 SV.BEZ K. | nie je vo VK | MTO | Pro | 448.504
VH8040CB | 1 | C | KOND.H 80 KVAR 400V 3 SV+KRYT | nie je vo VK | MTO | Pro | 480.451
VH9040 | 1 | C | KOND.H 90 KVAR 400V 3 SV.BEZ K. | nie je vo VK | MTO | Pro | 462.417
VH9040-3MONO | 1 | C | KOND.H 90 KVAR 400V 6 SV.BEZ K. | nie je vo VK | MTO | Pro | 452.635
VH9040CB | 1 | C | KOND.H 90 KVAR 400V 3 SV+KRYT | nie je vo VK | MTO | Pro | 484.531

## Zmeny sklad
Obj.č. | Bal. | Bal. Jednotka | Opis výrobku | Strana v katalógu 2013/2014 | Sklad | Bonusová skupina | Tarif v € bez DPH
3496 | 1 | C | ISTIČ DX-ŠTANDARD 4P C32 6000A | 370 | MTO | Pro | 29.08
4926 | 1 | C | HREBEŇ PRE 13 PRÍSTROJOV 1P+N | 425 | MTO | Pro | 2.07
6198 | 1 | C | ISTIČ DX6000-10KA,1P+N,B/6A | 370 | MTS | Pro | 9.67
6371 | 1 | C | ISTIČ DX 1P C4 10000A | nie je vo VK | MTO | Pro | 8.354
6394 | 10 | C | ISTIČ DX 1P+N C10 10000A | nie je vo VK | MTS | Pro | 9.741
6396 | 10 | C | ISTIČ DX 1P+N C16 10000A | nie je vo VK | MTS | Pro | 9.741
6788 | 1 | C | ISTIČ DX-H 3P B100 | 371 | MTO | Pro | 93.248
10459 | 8 | A | MOS-DLP KANÁL 220X65 | 216 | MTO | Man | 19.814
10785 | 10 | C | MOS-DLP PLOCHÝ UHOL 105X50 | 204 | MTO | Man | 7.541
10923 | 5 | C | MOS-DLP RÁM. VALENA KR.85 2PR | 205 | MTO | Man | 5.135
23915 | 10 | C | OSMOZ PREP.NEPRESV.2-POL.ČIER. | 665 | MTO | Ind | 5.621
26209 | 1 | C | DPX 250 ER DRŽIAK LIŠTY | 450 | MTS | Pro | 7.772
26299 | 1 | C | DPX 125/160 ADAPTÉR DIN | 373 | MTS | Pro | 8.599
30093 | 36 | A | LIŠTA PODLAHOVÁ 75X18 SIVÁ | nie je vo VK | MTO | Man | 4.778
30707 | 1 | C | MOS-STĹPIK DLP V.3.90M | 246 | MTO | Man | 245.441
32752 | 305 | E | LCS-KÁBEL F/UTP KAT.5E LSZH 4P | 33 | MTS | Man | Kontaktujte Legrand
32756 | 500 | E | LCS-KÁBEL F/UTP KAT.6 LSZH 4P | 33 | MTS | Man | Kontaktujte Legrand
34325 | 100 | C | SVORKA-PREPOJ. PRE 5 VODIČOV | 138 | MTO | App | 0.215
37586 | 50 | C | BOČNICA PRE SVORKY PRUŽ.4MM2 | 636 | MTS | Ind | 0.551
48872 | 10 | C | RJ 45/BUS ADAPTÉR | 343 | MTO | Saa | 4.643
50052 | 1 | C | PREDLŽ-3P+T, 3M | 131 | MTS | App | 8.359
50056 | 1 | C | PREDLŽ-PRÍVOD 4X2P+T | 131 | MTS | App | 9.084
50163 | 30 | C | VIDLICA 2P 6A ČIERNA | 130 | MTS | App | 0.944
50164 | 30 | C | VIDLICA 6A 2P HNEDÁ | 130 | MTS | App | 0.967
50172 | 10 | C | VIDLICA 2P+T 16A,OTOČNÁ,BIELA | 130 | MTS | App | 2.683
50173 | 10 | C | VIDLICA 2P+T 16A,OTOČNÁ ČIERNA | 130 | MTS | App | 2.683
50175 | 5 | C | VIDLICA 2P+T 16A,AUTOMAT, BIELA | 130 | MTS | App | 4.83
50176 | 5 | C | VIDLICA 2P+T 16A,AUTOMAT, ČIERNA | 130 | MTS | App | 4.83
50415 | 25 | C | VIDLICA PLASTOVÁ 2P+E BIELA | 130 | MTS | App | 1.69
50416 | 25 | C | VIDLICA PLASTOVÁ 2P+E BIELA | 130 | MTS | App | 1.396
50417 | 15 | C | ZÁSUVKA PLAST 2P+T BIELA S D.O | 130 | MTS | App | 3.572
50420 | 25 | C | VIDLICA PLASTOVÁ 2P+T S OČKOM BIELA | 130 | MTS | App | 2.683
50421 | 10 | C | ZÁSUVKA PLAST 2P+T BIELA S D.O | 130 | MTS | App | 2.17
50428 | 25 | C | VIDLICA PLASTOVÁ 2P+T S OČKOM ČIERNA | 130 | MTS | App | 2.683
50429 | 10 | C | ZÁSUVKA PLAST 2P+T ČIERNA S D.O | 130 | MTS | App | 2.17
50577 | 5 | C | ROZBOČOVAČ 3X2P+T IK10 | 129 | MTS | App | 31.125
54015 | 1 | C | POPUP BRÚSENÁ MOSADZ 3MOD | 248 | MTS | Man | 30.066
54016 | 1 | C | POPUP BRÚSENÁ MOSADZ 4MOD | 248 | MTS | Man | 36.08
54017 | 1 | C | POPUP BRÚSENÁ MOSADZ 2X3MOD | 248 | MTS | Man | 66.146
54018 | 1 | C | POPUP BRÚSENÁ MOSADZ 2X4MOD | 248 | MTS | Man | 79.374
54026 | 1 | C | POPUP ČIERNY 4MOD | 248 | MTS | Man | 30.926
54028 | 1 | C | POPUP ČIERNY 2X4MOD | 248 | MTS | Man | 68.036
54031 | 1 | C | POPUP BIELY 4MOD | 248 | MTS | Man | 30.926
54033 | 1 | C | POPUP BIELY 2X4MOD | 248 | MTS | Man | 68.036
54058 | 1 | C | GROMMET 2P+T+ USB RJ45 BIELA | 250 | MTS | Man | 77.465
54065 | 1 | C | SAMONAVÍJACÍ C6FTP PRE GROMMET | 250 | MTS | Man | 18.884
54067 | 1 | C | SAMONAVÍJACÍ USB PRE GROMMET | 250 | MTS | Man | 18.884
61731 | 1 | C | SVIET-G5 NÚDZ. 8W 1H 210LM | 350 | MTO | Saa | 111.351
67013 | 10 | C | CEL-STRIED PREP. Č. 6 TICHÝ | 58 | MTO | App | 12.426
67132 | 10 | C | CEL-ZÁS. VÝSUVNÁ TITÁN | 62 | MTO | App | 7.156
67234 | 1 | C | CEL-ZB UNIVER SPÍN 2 X 1000 W | 77 | MTO | Saa | 107.018
67235 | 1 | C | CEL-ZB JEDNODUCH. SKUP. SPÍN | 78 | MTO | Saa | 46.221
67263 | 1 | C | CEL-ZB INDIVID. OVL ŽALÚZIÍ | 77 | MTO | Saa | 115.552
67327 | 1 | C | CEL-REPRODUKTOR 2´´ | 46 | MTS | App | 45.357
67340 | 10 | C | CEL-ZÁSUVKA TELEFÓNNA RJ 11 | 67 | MTO | App | 4.029
67385 | 10 | C | CEL-ZÁSUVKA TV-RD KONCOVÁ | 63 | MTO | App | 12.184
67664 | 10 | C | SIGNÁLKA LED PRE SILOVÉ ZÁSUVK | 59 | MTO | Man | 5.109
68004 | 1 | C | CEL-KRYT SPÍN. DVOJ SIGN. B. | 83 | MTO | App | 7.939
68237 | 10 | C | CEL-KRYT ZÁS. RJ 11 BIELY | 87 | MTO | App | 3.285
68240 | 1 | C | CEL-KRYT PRE TERMOSTAT BIELY | 89 | MTS | App | 10.762
68303 | 10 | C | CEL-KRYT SPÍNAČA SIGN.TITÁN | 82 | MTS | App | 6.138
68317 | 10 | C | CEL-KRYT TLAČIDLO TICHÉ TITÁN | 84 | MTO | App | 5.243
68394 | 1 | C | CEL-ZB KRYT DVOJITÝ SPÍNAČ T. | 93 | MTO | App | 18.748
68537 | 10 | C | CEL-KRYT ZÁS. RJ 11 TITÁN | 87 | MTO | App | 4.155
68540 | 1 | C | CEL-KRYT PRE TERMOSTAT TITÁN | 89 | MTS | App | 13.553
68583 | 10 | C | CEL-KRYT ZÁSUVKA TV-RD TITÁN | 87 | MTO | App | 3.516
68635 | 1 | C | CEL-RÁMIK 5M BIELA NEUTRÁLNA | 98 | MTO | App | 4.458
68754 | 1 | C | CEL-RÁMIK 4P PIESKOVÁ | 94 | MTS | App | 6.266
68831 | 5 | C | CEL-RÁMIK 1P MODRÁ | 94 | MTO | App | 4.611
68861 | 5 | C | CEL-RÁMIK 1P SVETLOORANŽOVÁ | 94 | MTO | App | 4.611
68911 | 5 | C | CEL-RÁMIK 1P MEĎ | 94 | MTO | App | 5.08
68951 | 5 | C | CEL-RÁMIK 1P KOBALT | 94 | MTO | App | 5.08
69114 | 1 | C | CEL-RÁMIK 4P NIKEL | 96 | MTS | App | 75.485
69151 | 1 | C | CEL-RÁMIK 1P CORIAN® NOCTURNE | 96 | MTO | App | 23.781
69314 | 1 | C | CEL-RÁMIK 4P SKLO BIELE | 96 | MTS | App | 128.411
69320 | 1 | C | CEL-RÁMIK 5P SKLO BIELE | 97 | MTS | App | 133.506
77021 | 10 | C | MOS-KRÍŽOVÝ PREPÍNAČ Č.7 | 170 | MTO | Man | 6.083
77030 | 10 | C | MOS-TLAČIDLO 6A SPÍNACIE 1M | 170 | MTO | Man | 3.343
77113 | 10 | C | MOS-ZÁS. 2P+T SVORKY 2M BIELA | 176 | MTO | Man | 5.015
77532 | 1 | C | MOS-PRÚD CHRÁNIČ S NO 16A-30MA | 179 | MTO | Man | 98.852
78777 | 1 | C | MOS-PREDK. ZÁSUVKA HD15 1M | 184 | MTS | Man | 29.765
78778 | 1 | C | MOS-PREDK. ZÁS. HDMI V1.4 1M | 184 | MTS | Man | 45.761
78779 | 1 | C | MOS-PREDK. ZÁS. JACK 3,5 1M | 184 | MTS | Man | 25.674
78783 | 1 | C | MOS-TV-RD ZÁSUVKA | 183 | MTO | Man | 20.951
78822 | 10 | C | MOS-RÁMIK 2X2M VERT. BIELY | 187 | MTO | Man | 3.236
79214 | 10 | C | MOS-ZÁSUVKA 2P+T 2M HLINÍK | 176 | MTO | Man | 3.735
80051 | 50 | C | BAT-SUCHÉ PRIEČKY 1P 50MM | 194 | MTS | App | 0.602
80141 | 100 | C | BAT-MURIVO 1P 40MM | 195 | MTS | App | 0.537
80188 | 10 | C | INŠTAL.KRABICA DO MURIVA/SADR. | 259 | MTS | Man | 2.008
80250 | 10 | C | MOS-MONT. DOSKA 1M | 75 | MTO | Man | 2.336
80270 | 5 | C | CEL-ZB MON. DOS. PRE NEUTRÁL | 78 | MTO | Man | 2.764
80271 | 5 | C | CEL-ZB MONT. DOSKA MATERIÁL | 78 | MTO | Man | 6.332
81988 | 1 | C | INŠTAL.KRABICA DO BETÓNU/PODL. | 259 | MTS | Man | 6.844
89607 | 1 | C | MOS-PODL. KRAB.12M KRYT/BÉŽOVÁ | 258 | MTS | Man | 49.378
89700 | 1 | C | PODL.KRABICA 2M NEREZ ŠTVOREC | 259 | MTS | Man | 40.898
89701 | 1 | C | PODL.KRABICA 2M NEREZ OKRÚHLA | 259 | MTS | Man | 40.898
89702 | 1 | C | PODL.KRABICA 2X2M NEREZ ŠTVOR. | 259 | MTS | Man | 81.878
89710 | 1 | C | PODL.KRABICA 2M BRONDZ ŠTVOREC | 259 | MTS | Man | 48.725
89712 | 1 | C | PODL.KRABICA 2X2M BRONDZ ŠTVOR | 259 | MTS | Man | 89.254
89719 | 10 | C | PODL.KRABICA LED SIGNÁLKA 230V | 259 | MTS | Man | 3.238
90460 | 6 | C | PLX-PREPÍNAČ Č.6 IP66 | 123 | MTO | App | 20.023
332511 | 1 | C | BT-SFERA-KRYT KAMERY ALLMETAL | 152 | MTO | Bti | 44.333
333814 | 1 | C | BT-KRYT VONKAJŠIEHO PANELA 1TLAČ. | nie je vo VK | MTO | Bti | 199.497
342550 | 1 | C | BT-MODUL FAREBNEJ KAMERY | 152 | MTO | Bti | 353.408
365091 | 1 | C | AUDIO INTERFACE KONVENČNÝ | nie je vo VK | MTO | Saa | 57.452
369205 | 1 | C | VIDEOKIT LEGRAND PRÍD. PANEL BIELY | 151 | MTS | Saa | 125.46
369215 | 1 | C | VIDEOKIT LEGRAND PRÍD. PANEL ČIERNY | 151 | MTS | Saa | 125.46
375710 | 1 | C | AUDIOSYSTÉM POVRCH.MON -1 BYT | 149 | MTO | Saa | 101.711
375810 | 1 | C | STRIEŠKA PRE VONKAJŠÍ PANEL | 149 | MTO | Saa | 30.706
573862 | 1 | C | CEL-ZB UNIVERZÁL. SPÍNAČ-2500W | 77 | MTO | Saa | 138.32
603857 | 10 | C | NORMACLIP BIELY 1PÁR PRE STĹP | 245 | MTS | Man | 2.57
603858 | 10 | C | NORMACLIP HLINÍK 1PÁR PRE STĹP | 245 | MTS | Man | 6.1
650331 | 1 | C | MOS-PODL. KRABICA PLAST 2X3M | 248 | MTO | Man | 6.466
651016 | 100 | E | RÚRKA INŠT. OHYBNÁ 3321 16 | 139 | MTO | App | 0.318
651025 | 100 | E | RÚRKA INŠT. OHYBNÁ 3321 25 | 139 | MTO | App | 0.494
651240 | 50 | E | RÚRKA INŠT. OHYBNÁ 3422 40 | 139 | MTO | App | 1.231
770245 | 10 | C | VAL-2XRJ45 STP KAT6 HLINÍK | 43 | MTO | Man | 30.147
770442 | 10 | C | VAL-RÁMIK 2P GRAPH ORANŽ. HORIZ. | 52 | MTO | App | 6.381
770454 | 1 | C | VAL-RÁMIK 4P GRAPH RUŽOVÁ HORIZ. | 52 | MTS | App | 13.366
771000 | 1 | C | GAL-KRYT REPRO ZAS1.BIELY | nie je vo VK | MTO | App | 4.219
771006 | 10 | C | GAL-RÁMIK 2P ZVISLÝ BIELY | nie je vo VK | MTO | App | 4.073
771020 | 10 | C | GAL-STRIED.PREP.Č.6 IP 44 | nie je vo VK | MTO | App | 9.723
771025 | 1 | C | GAL-KRYT REPRO ZAS2.BIELY | nie je vo VK | MTO | App | 4.183
771065 | 1 | C | GAL-KRYT IN1OVL.ROLIET BIELY | nie je vo VK | MTO | App | 10.51
771086 | 1 | C | GAL-KRYT DOT.STMIEVAČ BIELY | nie je vo VK | MTO | App | 6.457
771087 | 1 | C | GAL-KRYT AUTO.SPÍNAČ BIELY | nie je vo VK | MTO | App | 9.405
771228 | 1 | C | GAL-KRYT 2P+T S D.OCHR.BRONZ | nie je vo VK | MTO | App | 8.623
771306 | 2 | C | GAL-RÁMIK 2P ZVISLÝ HLINÍK | nie je vo VK | MTO | App | 8.44
771314 | 1 | C | GAL-KRYT PRE ŽALÚZIE HLINÍK | nie je vo VK | MTO | App | 8.99
771334 | 1 | C | GAL-KRYT SPÍNAČA SIGN.HLINÍK | nie je vo VK | MTO | App | 7.412
771386 | 1 | C | GAL-KRYT DOT.STMIEVAČ HLINÍK | nie je vo VK | MTO | App | 11.007
771395 | 1 | C | GAL-KRYT ZÁS.RJ 11 HLINÍK | nie je vo VK | MTO | App | 3.668
771414 | 1 | C | GAL-KRYT PRE ŽALÚZIE TITÁN | nie je vo VK | MTO | App | 8.99
771472 | 1 | C | GAL-KRYT TV-RD TITÁN | nie je vo VK | MTO | App | 5.064
771478 | 1 | C | GAL-ZÁSLEPKA+KRYT TITÁN | nie je vo VK | MTO | App | 10.824
771506 | 2 | C | GAL-RÁMIK 2P ZVISLÝ PERLEŤ | nie je vo VK | MTO | App | 8.44
771572 | 1 | C | GAL-KRYT TV-RD PERLEŤ | nie je vo VK | MTO | App | 5.064
771578 | 1 | C | GAL-ZÁSLEPKA+KRYT PERLEŤ | nie je vo VK | MTO | App | 10.824
771586 | 1 | C | GAL-KRYT DOT.STMIEVAČ PERLEŤ | nie je vo VK | MTO | App | 11.007
771921 | 1 | C | GAL-RÁMIK 1P ZELENÝ | nie je vo VK | MTO | App | 20.547
771933 | 1 | C | GAL-RÁMIK 3P VODOR. CHRÓM | nie je vo VK | MTO | App | 55
771943 | 1 | C | GAL-RÁMIK 3P VODOR. NIKEL | nie je vo VK | MTO | App | 55
771952 | 1 | C | GAL-RÁMIK 2P VOD.HLINÍK MAT. | nie je vo VK | MTO | App | 32.473
771953 | 1 | C | GAL-RÁMIK 3P VOD.HLINÍK MAT. | nie je vo VK | MTO | App | 55
771972 | 1 | C | GAL-RÁMIK 2P VODOR. ČEREŠŇA | nie je vo VK | MTO | App | 48.799
771973 | 1 | C | GAL-RÁMIK 3P VODOR. ČEREŠŇA | nie je vo VK | MTO | App | 73.015
773933 | 10 | C | CAR-TV-FM 852 MHZ KONCOVÁ BÉŽ. | nie je vo VK | MTO | App | 11.386
774160 | 1 | C | VAL-STMIEVAČ 1000W BÉŽOVÝ | 39 | MTO | App | 126.567
774213 | 1 | C | VAL-SÉRIOVÝ SP.SIGN.BIELY | 38 | MTS | App | 13.65
774348 | 1 | C | VAL-KRÍŽOVÝ PREP.Č.7 SIGN.BÉŽOVÝ | 38 | MTS | App | 10.708
774439 | 10 | C | VAL-ZÁSUVKA RJ 11 DVOJITÁ BIELA | 43 | MTO | App | 9.536
775623 | 1 | C | GAL-OVLÁDAČ ROLIET IND.SPS | nie je vo VK | MTO | Saa | 135.021
775634 | 1 | C | GAL-2SPÍNAČ S LED SPS | nie je vo VK | MTO | Saa | 135.021
775635 | 1 | C | GAL-SPÍNAČ S LED SPS | nie je vo VK | MTO | Saa | 127.896
775649 | 1 | C | GAL-STMIEVAČ 300W S LED | nie je vo VK | MTO | Saa | 177.772
775657 | 1 | C | GAL-SPÍNAČ AUTO 1000 W NAST. | nie je vo VK | MTO | App | 140.159
775663 | 1 | C | GAL-IN1 SC.JEDNOTKA SPS | nie je vo VK | MTO | Saa | 135.021
775818 | 1 | C | GAL-DVOJITÉ TLAČIDLO 10A | nie je vo VK | MTO | App | 10.935
775830 | 10 | C | GAL-2XRJ45 KAT6 UTP | nie je vo VK | MTO | Man | 16.116
777078 | 10 | C | GAL-ZÁSLEPKA BIELA | nie je vo VK | MTO | App | 7.412
3501/CEN | 1 | C | BT-KONFIGURÁTOR CEN | nie je vo VK | MTO | Bti | 3.919
3501/GEN | 1 | C | BT-KONFIGURÁTOR GEN | nie je vo VK | MTO | Bti | 3.919
3501/GR | 1 | C | BT-KONFIGURÁTOR GR | nie je vo VK | MTO | Bti | 3.919
3501/OFF | 1 | C | BT-KONFIGURÁTOR OFF | nie je vo VK | MTO | Bti | 3.919
3501/T | 1 | C | BT-KONFIGURÁTOR T | nie je vo VK | MTO | Bti | 3.919
506E | 5 | C | AX-INŠT.KRABICA MURIVO 3+3M | nie je vo VK | MTO | Bti | 2.814
C000021 | 3 | M | CF30/100 EZ káblový žľab | 328 | MTS | Cab | Cenník Cablofil
C000073 | 3 | M | CF54/100 GC káblový žľab | 328 | MTO | Cab | Cenník Cablofil
C556300 | 1 | C | CSNC100 GS konzola | 331 | MTO | Cab | Cenník Cablofil
C556310 | 1 | C | CSNC150 GS konzola | 331 | MTO | Cab | Cenník Cablofil
C557420 | 1 | C | CU150 GS univerzálna konzola | 331 | MTS | Cab | Cenník Cablofil
C558087 | 1 | C | KITASSTR DC sada spojok 50ks | 328 | MTO | Cab | Cenník Cablofil
C558241 | 1 | C | EDRN EZ rýchlospojka | 328 | MTS | Cab | Cenník Cablofil
C586020 | 1 | C | AS GS bočný závesný hák | 331 | MTO | Cab | Cenník Cablofil
C586140 | 1 | C | SF 50 GS závesný profil | 331 | MTO | Cab | Cenník Cablofil
F422 | 1 | C | AX-PREVODNÍK SCS | nie je vo VK | MTO | Bti | 95.834
H4652/3 | 1 | C | AX-OVLÁDAČ PRE 1_2 ZÁŤAŽ 3M | nie je vo VK | MTO | Bti | 90.133
H4703 | 10 | C | AX-MONTÁŽNA DOSKA 3M | nie je vo VK | MTO | Bti | 2.102
HA4802/2VKA | 1 | C | AX-RÁMIK-SKLO KRIŠTÁĽOVÉ 2P | nie je vo VK | MTO | Bti | 70.183
HA4802/2VNN | 1 | C | AX-RÁMIK-SKLO ČIERNE 2P | nie je vo VK | MTO | Bti | 70.183
HA4802/2VSA | 1 | C | AX-RÁMIK-SKLO MATNÉ 2P | nie je vo VK | MTO | Bti | 70.183
HA4802/2XC | 1 | C | AX-RÁMIK-HLINÍK BRÚSENÝ 2P | nie je vo VK | MTO | Bti | 34.913
HA4802/3VKA | 1 | C | AX-RÁMIK-SKLO KRIŠTÁĽOVÉ 3P | nie je vo VK | MTO | Bti | 108.658
HA4802/3VNN | 1 | C | AX-RÁMIK-SKLO ČIERNE 3P | nie je vo VK | MTO | Bti | 108.658
HA4802/3VSA | 1 | C | AX-RÁMIK-SKLO MATNÉ 3P | nie je vo VK | MTO | Bti | 108.658
HA4802M2HVKA | 1 | C | AX-RÁMIK-SKLO KRIŠTÁĽOVÉ 2PH | nie je vo VK | MTS | Bti | 70.183
HA4802M2HVNN | 1 | C | AX-RÁMIK-SKLO ČIERNE 2PH | nie je vo VK | MTS | Bti | 70.183
HA4802M2HVSA | 1 | C | AX-RÁMIK-SKLO MATNÉ 2PH | nie je vo VK | MTS | Bti | 70.183
HA4802M2HXC | 1 | C | AX-RÁMIK-HLINÍK BRÚSENÝ 2PH | nie je vo VK | MTS | Bti | 34.913
HA4802M3HVKA | 1 | C | AX-RÁMIK-SKLO KRIŠTÁĽOVÉ 3PH | nie je vo VK | MTS | Bti | 108.658
HA4802M3HVNN | 1 | C | AX-RÁMIK-SKLO ČIERNE 3PH | nie je vo VK | MTS | Bti | 108.658
HA4802M3HVSA | 1 | C | AX-RÁMIK-SKLO MATNÉ 3PH | nie je vo VK | MTS | Bti | 108.658
HC4005 | 10 | C | AX-TLAČIDLO SP.KON.1M HLINÍK | nie je vo VK | MTO | Bti | 11.044
HC4413 | 1 | C | AX-STMIEVAČ TLAČ.60-500W HL. | nie je vo VK | MTO | Bti | 85.145
HC4657M3 | 1 | C | AX-OVL-JEDN/DVOJ ZÁTAŽ 3M,W | nie je vo VK | MTO | Bti | 177.088
HC4657M4 | 1 | C | AX-OVL-JEDN/DVOJ ZÁTAŽ 4M,W | nie je vo VK | MTO | Bti | 220.018
HC4692 | 1 | C | AX-SNÍMAČ TEPLOTY IZB.HLIN. | nie je vo VK | MTO | Bti | 84.077
HS4001 | 10 | C | AX-SPÍNAČ Č.1 1M ANTRAC. | nie je vo VK | MTO | Bti | 8.194
HS4001/2 | 10 | C | AX-SPÍNAČ Č.1 ANTRAC. | nie je vo VK | MTO | Bti | 11.401
HS4003/2 | 10 | C | AX-STRIED.PREP.Č.6 ANTRAC. | nie je vo VK | MTO | Bti | 12.113
HS4005/2 | 10 | C | AX-TLAČIDLO SP.KONT. ANTRAC. | nie je vo VK | MTO | Bti | 12.47
HS4657M4 | 1 | C | AX-OVL-JEDN/DVOJ ZÁTAŽ 4M,N | nie je vo VK | MTO | Bti | 220.018
T10472 | 2 | A | MOS-TIENIACA PRIEHR. 50MM | 208 | MTO | Man | 4.738
T10473 | 2 | A | MOS-TIENIACA PRIEHR. 65MM | 210 | MTO | Man | 5.125

## Zmena balenia
Obj.č. | Bal. | Bal. Jednotka | Opis výrobku | Strana v katalógu 2013/2014 | Sklad | Bonusová skupina | Tarif v € bez DPH
4101 | 1 | C | ZVONČEK 8V 4.8VA | 413 | MTS | Pro | 15.581
4107 | 1 | C | ZVONČEK 230-240V 4VA | 413 | MTS | Pro | 16.326
6697 | 1 | C | ISTIČ DX-H 1P B10 | 371 | MTS | Pro | 5.732
6700 | 1 | C | ISTIČ DX-H 1P B16 | 371 | MTS | Pro | 5.732
6858 | 1 | C | ISTIČ DX-H 1P C10 | 371 | MTS | Pro | 5.732
50052 | 1 | C | PREDLŽ-3P+T, 3M | 131 | MTS | App | 8.359
50056 | 1 | C | PREDLŽ-PRÍVOD 4X2P+T | 131 | MTS | App | 9.084
50059 | 1 | C | PREDLŽ-PRÍVOD 5X2P+T, 3M | 131 | MTO | App | 10.355
50062 | 1 | C | PREDLŽ-6P+T, 3M | 131 | MTO | App | 10.901
50072 | 1 | C | PREDLŽ-SPÍN. 3X2P+T, 3M | 131 | MTO | App | 14.536
50076 | 1 | C | PREDLŽ-SPÍN. 4X2P+T, 3M | 131 | MTO | App | 15.625
50080 | 1 | C | PREDLŽ-SPÍN. 5P+T, 3M | 131 | MTO | App | 17.078
50084 | 1 | C | PREDLŽ-SPÍNAČ 6P+T, 3M | 131 | MTO | App | 17.988
50095 | 1 | C | PREDLŽ-PREP. 4P+T, 1,5M | 131 | MTS | App | 21.439
50097 | 1 | C | PREDLŽ-PREP. 6P+T, 1,5M | 131 | MTS | App | 23.62
67183 | 1 | C | CEL-VÝVOD KÁBLOV SO 4 SVORKAMI | 75 | MTO | App | 11.189
67346 | 1 | C | CEL-ZÁS. 1XRJ45 KAT6A STP | 67 | MTS | Man | 15
81988 | 1 | C | INŠTAL.KRABICA DO BETÓNU/PODL. | 259 | MTS | Man | 6.844
412408 | 1 | C | RELÉ PULZNÉ 16A 1P CIEVKA 230V | 394 | MTS | Pro | 16.853
770072 | 1 | C | VAL-1XRJ45 KAT.6A BIELA | 43 | MTS | Man | 16.264
770073 | 1 | C | VAL-2XRJ45 KAT.6A BIELA | 43 | MTS | Man | 31.971
770102 | 1 | C | VAL-SPÍN. DVOJPÓLOVÝ HLINÍK | 38 | MTO | App | 8.295
770103 | 1 | C | VAL-SPÍN.TROJPÓLOVÝ 400V HLINÍK | 38 | MTO | App | 17.904
770110 | 1 | C | VAL-SPÍNAČ Č.1 ORIEN.HLINÍK | 38 | MTO | App | 7.516
770113 | 1 | C | VAL-TLAČIDLO ORIENT.HLINÍK | 39 | MTO | App | 8.899
770115 | 1 | C | VAL-TLAČ.ZVONČEK HLINÍK | 39 | MTO | App | 8.899
770124 | 1 | C | VAL-2ZÁSUVKA PRE REPRO HLINÍK | 46 | MTO | App | 22.902
770125 | 1 | C | VAL-STRIED.PREP.Č.6 SIGN.HLINÍK | 38 | MTO | App | 9.785
770126 | 1 | C | VAL-STRIED.PREP.Č.6 OR.HLINÍK | 38 | MTS | App | 8.58
770139 | 1 | C | VAL-ZÁSUVKA 2XRJ11 HLINÍK | 43 | MTO | App | 13.827
770147 | 1 | C | VAL-KÁBLOVÝ VÝSTUP HLINÍK | 49 | MTO | App | 9.749
770148 | 1 | C | VAL-KRÍŽ.PREP.Č.7 ORIENT. HLINÍK | 38 | MTO | App | 13.401
770204 | 1 | C | VAL-2PÓLOVÝ SPÍNAČ 16A HLINÍK | 38 | MTO | App | 10.388
770205 | 1 | C | VAL-STRIED. PREP.16A HLINÍK | 38 | MTO | App | 10.033
770212 | 1 | C | VAL-2STRIEDAVÝ PREP.ORIENT.HL. | 38 | MTO | App | 16.557
770213 | 1 | C | VAL-SÉRIOVÝ SP.Č.5.SIGN.HLINÍK | 38 | MTO | App | 17.052
770215 | 1 | C | VAL-TLAČ. ORIENT.230V HLINÍK | 39 | MTO | App | 9.926
770217 | 1 | C | VAL-TLAČ. ŠTÍTKY HLINÍK | 39 | MTO | App | 10.423
770223 | 1 | C | VAL-ZÁSUVKA REPRO.HLINÍK | 46 | MTO | App | 16.804
770234 | 1 | C | VAL-KARTOVÝ SPÍNAČ HLINÍK | 40 | MTO | App | 25.172

## Vyskladnuje sa
Obj.č. | Opis výrobku - zrušené položky, ktoré majú ešte zostatok na sklade | Tarif v € bez DPH
HS4279/6 | AX. ZÁSUVKA RJ45 UTP KAT 6 ANT | 18.589
L4405/105 | BT.EL.TRANSFORM. 230/12V 105W | 31.038
4761 | ČASOVÝ SPÍNAČ DIG.MULTIF. 16A | 95.275
4771 | ČAS. SPÍNAČ DIG.MULTIF. 2X16A | 106.708
24172 | OSMOZ ŽIAR.BA9S 230V ZELENÁ | 1.57
24831 | JEDNOTKA SPÍN.PRÍDAVNÁ N/O | 2.325
33923 | MONTÁŽNA SADA M6, 50 KS | 40.829
38502 | ZNAČKA CAB 3 1,5-2,5 ČISTÁ | 0.05
49992 | SPÍNAČ ČAS.ANAL.ECONOREX BQWAP | 38.463
68081 | CEL BUS KRYT OVL. NEOZNAČ. B. | 4.697
68082 | CEL BUS KRYT 2M NEOZN. B. | 8.231
68083 | CEL KRYCÍ KRÚŽOK BIELY | 3.063
68086 | CEL-BUS KRYT 2M GEN B. | 8.231
68100 | CEL BUS KRYT OVL. ŽALÚZ. B. | 4.697
68101 | CEL-BUS KRYT SVETLO LS B. | 4.697
68102 | CEL-BUS KRYT STMIEV PS B. | 4.697
68103 | CEL-BUS KRYT STMIEV LS B. | 4.697
68108 | CEL BUS KRYT 2M ŽALÚZ. OVL. B. | 8.231
68110 | CEL-BUS KRYT SVETLO PS B. | 4.697
68263 | CEL KRYT ZV. ROZV. PS BIELY | 3.938
68264 | CEL-BUS KRYT SV/ZVU/ZAP LS B. | 4.697
68381 | CEL BUS KRYT OVL. NEOZNAČ. T. | 4.799
68382 | CEL BUS KRYT 2M NEOZN. T. | 8.578
68383 | CEL KRYCÍ KRÚŽOK TITÁN | 6.126
68384 | CEL-BUS KRYT 2M GEN/ZAP/VYP T. | 8.578
68401 | CEL-BUS KRYT SVETLO LS T. | 4.799
68402 | CEL-BUS KRYT STMIEV PS T. | 4.799
68403 | CEL-BUS KRYT STMIEV LS T. | 4.799
68405 | CEL-BUS KRYT GEN/ZAP/VYP LS T. | 4.799
68406 | CEL-BUS KRYT ZAP/VYP PS T. | 4.799
68407 | CEL-BUS KRYT ZAP/VYP LS T. | 4.799
68408 | CEL BUS KRYT 2M ŽALÚZ. OVL. T. | 8.578
68410 | CEL-BUS KRYT SVETLO PS T. | 4.799
68563 | CEL KRYT ZV. ROZV. PS TITÁN | 4.023
68564 | CEL BUS KRYT SV/ZVU/ZAP LS T. | 4.799
68565 | CEL-BUS KRYT SV/ZVU/ZAP PS T. | 4.799
68567 | CEL-BUS KRYT 2M OSV. T. | 8.578
74021 | PREPÍNAČ KRÍŽ. Č.7 MOSAIC 2M | 16.131
74040 | TLAČIDLO MOSAIC 2M | 3.87
74114 | ZÁSUVKA 2P+E MOSAIC NEZÁMENNÁ | 4.152
74185 | TROJZÁS.MOSAIC DLP NEZÁMENNÁ | 22.695
74398 | VÝVOD KÁBLOVÝ MOSAIC 2M | 4.715
89241 | KRABICA INŠT. ŠTVORCOVÁ H.40 | 0.764
89302 | KRABICA DO ZDVOJ.PODL.8PRÍSTR. | 73.952
89342 | KRABICA SU.PRIEČ.DVOJ.VERT. 40 | 2.72
91792 | KRABICA PRÍSTR.IP55 DVOJ.VOD. | 7.602
98016 | VÝVODKA PLASTOVÁ 29P | 2.079
344034 | BT-AUDIO TELEFÓN 2V.HLINÍK | 72.886
344702 | BT-AUDIOT.2 VODIČE SWING SIVÝ | 55.62
3470 | BT-RF AV AKTIVAČNÝ ČLEN | 132.998
364242 | DOMOVÝ TELEFÓN UNIVERZAL-SIVÝ | 24.063
364470 | VIDEODISTRIBÚTOR PRE DVCA | 43.104
365092 | ZVUKOVÝ MODUL ANALOG. | 82.65
365604 | KRABICA INŠT.4 MODULY | 13.287
365640 | RÁMIK 4 MODULY | 39.164
601056 | ROZVODNICA 12M DVERE PRIEHĽ. | 17.128
601073 | ROZVODNICA 3X12M DVERE BIELE | 46.14
680720 | URBANO DVOJ.ZÁSUVKA 2P+E BIELA | 7.137
686700 | NEPTEO-SPÍNAČ.Č.1 BIELY | 3.173
686703 | NEPTEO-SPÍNAČ DVOJPÓLOVÝ BIELY | 5.929
686710 | NEPTEO-STR.SPÍNAČ.Č.6 BIELY | 3.349
686713 | NEPTEO-SÉRIOVÝ SPÍNAČ.Č.5 BIEL | 4.638
686720 | NEPTEO-ZÁSUVKA 2X2P+T BIELA | 6.103
686750 | NEPTEO-SPÍNAČ.Č.1 SIVÝ | 3.173
686758 | NEPTEO-TLAČIDLO ZVONČEK SIVÉ | 4.638
686759 | NEPTEO-TLAČIDLO SIGN.SIVÉ | 4.638
686760 | NEPTEO-STR.SPÍNAČ.Č.6 SIVÝ | 3.349
686762 | NEPTEO-2STR.PREPÍNAČ SIVÝ | 7.672
686763 | NEPTEO-SÉRIOVÝ SPÍNAČ.Č.5 SIVÝ | 4.638
686770 | NEPTEO-ZÁSUVKA 2X2P+T SIVÁ | 6.103
691475 | PREDLŽOVAČKA SPÍN.4X2 P+T,1,5M | 12.616
774483 | VAL-RÁMČEK 3P VODOR.PR. BÉŽOVÝ | 4.083
774484 | VAL-RÁMČEK 4P VODOR.PR. BÉŽOVÝ | 6.805
8210640 | GKO-5 400X60 3M 1,0 GZ PERF. | 14.705
8230000 | RÝCHLOSPOJKA V60 GZ | 0.963
8230200 | KĹBOVÁ SPOJKA V60 GZ | 1.992

## Zrušené položky
Obj.č. | Bal. | Bal. Jednotka | Opis výrobku | Strana v katalógu 2013/2014 | Sklad | Bonusová skupina
3723 | 1 | C | SPÍNAČ SÚMRAKOVÝ 1 FUNKCIA | nie je vo VK | MTS | Pro
3742 | 1 | C | ČASOVÝ SP.ANAL.HOĎ.BEZ ZÁL.1M | nie je vo VK | MTO | Pro
4015 | 10 | C | RELÉ PULZNÉ 16A 1P CIEVKA 230V | nie je vo VK | MTO | Pro
7399 | 1 | C | MODUL PRIPOJENIA HREBEŇA | nie je vo VK | MTO | Pro
15980 | 9 | C | POISTKA NOŽOVÁ 000 TYP GG 80A | nie je vo VK | MTO | Pro
17000 | 1 | C | POIST.SPODOK 1 DO 250A | nie je vo VK | MTO | Pro
26204 | 1 | C | DPX125 OT.OVL.ČELNÝ ŽLTO/ČERV. | nie je vo VK | MTO | Pro
26212 | 1 | C | DPX 250 ER OT.OVL. ČELNÝ | nie je vo VK | MTO | Pro
26223 | 1 | C | DPX 250 OT.OVL. ČELNÝ | nie je vo VK | MTO | Pro
26242 | 1 | C | DPX 630 OT.OVL. ČELNÝ | nie je vo VK | MTO | Pro
26262 | 1 | C | DPX 630 OT.OVL. ČELNÝ | nie je vo VK | MTO | Pro
30168 | 20 | A | KRYT BIELY DLP ŠÍRKA 110 MM | nie je vo VK | MTO | Man
48840 | 1 | C | MOS-OVL. SPÍNACÍ 1 VÝSTUP BUS | nie je vo VK | MTO | Man
50074 | 5 | C | PREDLŽ-SPÍN.4X2 P+T,1,5M | nie je vo VK | MTO | App
60957 | 5 | C | SVIET-NÁLEPKA EMERGENCY EXIT | 361 | MTO | Saa
61795 | 1 | C | SVIET-AKUMULÁTOR 6V 1,6AH | 361 | MTO | Saa
61796 | 1 | C | SVIET-AKUMULÁTOR 7,2V 1,5AH | 361 | MTO | Saa
67281 | 1 | C | CEL-1,2" DOT. PANEL BIELA | nie je vo VK | MTO | Saa
67282 | 1 | C | CEL-1,2" DOT. PANEL TITÁN | nie je vo VK | MTO | Saa
69649 | 5 | C | PLX-KÁB.PRIECHODKA 2X16MM BÉŽ. | 118 | MTO | App
89802 | 10 | C | SIGNÁLKA E10 48V -4W | 243 | MTO | App
344104 | 1 | C | BT-VIDEOTELEFÓN Č/B HLINÍK | nie je vo VK | MTO | Bti
391469 | 1 | C | AX-ZLUČOVAČ TV A SIGN.VRÁTNIKA | nie je vo VK | MTO | Bti
391498 | 1 | C | BT-ZÁZNAMNÍK 4 KAMERY | nie je vo VK | MTO | Bti
601057 | 1 | C | ROZVODNICA 12M DVERE BIELE | nie je vo VK | MTO | Pro
601070 | 1 | C | ROZVODNICA 2X12M DVERE PRIEHĽ. | nie je vo VK | MTO | Pro
601072 | 1 | C | ROZVODNICA 3X12M DVERE PRIEHĽ. | nie je vo VK | MTO | Pro
607052 | 1 | C | ROZVODNICA 2R 18M EKINOXE TX | nie je vo VK | MTO | Pro
607072 | 1 | C | DVERE PRIEHĽ. PRE ROZV. 2R | nie je vo VK | MTO | Pro
607073 | 1 | C | DVERE PRIEHĽ. PRE ROZV. 3R | nie je vo VK | MTO | Pro
775741 | 1 | C | GAL-DETEKTOR ZATOPENIA | nie je vo VK | MTO | App
775742 | 1 | C | GAL-DETEKTOR PLYNU (METÁN) | nie je vo VK | MTO | App
775743 | 1 | C | GAL-DETEKTOR PLYNU (PROPÁN-BUTÁN) | nie je vo VK | MTO | App
775744 | 1 | C | GAL-PRENÁŠAČ TECHNICKÉHO ALARMU | nie je vo VK | MTO | App
775745 | 1 | C | GAL-TRANSFORMÁTOR VNN 12V | nie je vo VK | MTO | App
F427 | 1 | C | BT-KONNEX ROZHRANIE | nie je vo VK | MTO | Bti
F453AV | 1 | C | BT-WEB SERVER VIDEO | nie je vo VK | MTO | Bti
HC4530/3 | 1 | C | AX-DOTYK.OVLÁD.3M HLINÍK-ŠT.INŠT | nie je vo VK | MTO | Bti
HC4672 | 1 | C | AX-RELÉ HLINÍK | nie je vo VK | MTO | Bti
HC4911/2BE | 10 | C | AX-KRYT HUDBA 2M HLINÍK | nie je vo VK | MTO | Bti
HC4915/2BD | 10 | C | AX-KRYT SYMB.KĽÚČ 2M HLINÍK | nie je vo VK | MTO | Bti
HC4915/2BE | 10 | C | AX-KRYT SYMB.HUDBA 2M HLINÍK | nie je vo VK | MTO | Bti
HC4915/2BF | 10 | C | AX-KRYT SYMB.ZD.SEST.2M HLINÍK | nie je vo VK | MTO | Bti
HC4915/2BG | 10 | C | AX-KRYT SYMB.IZBA 2M HLINÍK | nie je vo VK | MTO | Bti
HC4915/2BH | 10 | C | AX-KRYT SYMB.ALARM 2M HLINÍK | nie je vo VK | MTO | Bti
HC4915BE | 10 | C | AX-KRYT SYMB.HUDBA 1M HLINÍK | nie je vo VK | MTO | Bti
HD4425 | 1 | C | AX-PRÍJMAČ IČ 1 KANÁL BIELY | nie je vo VK | MTO | Bti
HD4426 | 1 | C | AX-PRÍJMAČ IČ 2 KANÁL BIELY | nie je vo VK | MTO | Bti
HD4530M2 | 1 | C | AX-DOTYKOVÝ SPÍNAČ NEHLUČNÝ 2M BIELY | nie je vo VK | MTO | Bti
HD4530M3 | 1 | C | AX-DOTYK.OVLÁD.3M BIELY-ŠT.INŠT | nie je vo VK | MTO | Bti
HD4911M2BE | 10 | C | AX-KRYT HUDBA 2M BIELY | nie je vo VK | MTO | Bti
HD4915BE | 10 | C | AX-KRYT SYMB.HUDBA 1M BIELY | nie je vo VK | MTO | Bti
HD4915BF | 10 | C | AX-KRYT SYMB.ZD.SEST.1M BIELY | nie je vo VK | MTO | Bti
HD4915BG | 10 | C | AX-KRYT SYMB.IZBA 1M BIELY | nie je vo VK | MTO | Bti
HD4915BH | 10 | C | AX-KRYT SYMB.ALARM 1M BIELY | nie je vo VK | MTO | Bti
HD4915M2BD | 10 | C | AX-KRYT SYMB.KĽÚČ 2M BIELY | nie je vo VK | MTO | Bti
HD4915M2BE | 10 | C | AX-KRYT SYMB.HUDBA 2M BIELY | nie je vo VK | MTO | Bti
HD4915M2BF | 10 | C | AX-KRYT SYMB.ZD.SEST.2M BIELY | nie je vo VK | MTO | Bti
HD4915M2BG | 10 | C | AX-KRYT SYMB.IZBA 2M BIELY | nie je vo VK | MTO | Bti
HD4915M2BH | 10 | C | AX-KRYT SYMB.ALARM 2M BIELY | nie je vo VK | MTO | Bti
HS4426 | 1 | C | AX-PRÍJMAČ IČ 2 KANÁL ANTRAC. | nie je vo VK | MTO | Bti
HS4530/3 | 1 | C | AX-DOTYK.OVLÁD.3M HLINÍK-ŠT.INŠT | nie je vo VK | MTO | Bti
HS4911/2BE | 10 | C | AX-KRYT HUDBA 2M ANTRAC. | nie je vo VK | MTO | Bti
HS4915/2BD | 10 | C | AX-KRYT SYMB.KĽÚČ 2M ANTRAC. | nie je vo VK | MTO | Bti
HS4915/2BE | 10 | C | AX-KRYT SYMB.HUDBA 2M ANTRAC. | nie je vo VK | MTO | Bti
HS4915/2BF | 10 | C | AX-KRYT SYMB.ZD.SEST.2M ANT. | nie je vo VK | MTO | Bti
HS4915/2BG | 10 | C | AX-KRYT SYMB.IZBA 2M ANTRAC. | nie je vo VK | MTO | Bti
HS4915/2BH | 10 | C | AX-KRYT SYMB.ALARM 2M ANTRAC. | nie je vo VK | MTO | Bti
HS4915BE | 10 | C | AX-KRYT SYMB.HUDBA 1M ANTRAC. | nie je vo VK | MTO | Bti
HS4915BF | 10 | C | AX-KRYT SYMB.ZD.SEST.1M ANTR. | nie je vo VK | MTO | Bti
HS4915BG | 10 | C | AX-KRYT SYMB.IZBA 1M ANTRAC. | nie je vo VK | MTO | Bti
HS4915BH | 10 | C | AX-KRYT SYMB.ALARM 1M ANTRAC. | nie je vo VK | MTO | Bti
L4405/60 | 1 | C | BT-EL.TRANSFORM. 230/12V 60W | nie je vo VK | MTO | Bti